## Rekapitulácia stavby
Export Komplet | [28 empty] | 2.0 | [9 empty] | False | False | {57dc1aea-70c3-4c8b-adcd-74456c567277}
[20 empty] | >> skryté stĺpce << | [17 empty] | 0,001 | 20
[38 empty] | 0,001 | 20
|  | REKAPITULÁCIA STAVBY - Príloha č. 1 k Dodatku č. 1 | [18 empty] | v --- nižšie sa nachádzajú doplnkové a pomocné údaje k zostavám --- v | [16 empty] | 0,001
|  | Kód: |  |  |  |  | 03_final | [30 empty] | 0,001
|  | Stavba: |  |  |  |  | Rekonštrukcia kultúrneho domu Dubové | [30 empty] | 0,001
|  | JKSO: | [13 empty] | KS: | [21 empty] | 0,001
|  | Miesto: |  |  |  |  | Dubové | [8 empty] | Dátum: | [21 empty] | 0,001
0,001
|  | Objednávateľ: | [13 empty] | IČO: | [21 empty] | 0,001
|  |  | Obec Dubové | [12 empty] | IČ DPH: | [21 empty] | 0,001
0,001
|  | Zhotoviteľ: | [13 empty] | IČO: | [21 empty] | 0,001
|  |  | TECHNOHALL Slovakia SK s.r.o. | [12 empty] | IČ DPH: | [21 empty] | 0,001
False
|  | Projektant: | [13 empty] | IČO: | [21 empty] | False
[16 empty] | IČ DPH: | [21 empty] | True
0,01
|  | Spracovateľ: | [13 empty] | IČO: | [21 empty] | 0,01
[16 empty] | IČ DPH: | [21 empty] | True
Poznámka:
|  | Cena bez DPH | [13 empty] | 146740.26
[8 empty] | Sadzba dane |  |  | Základ dane |  |  |  |  | Výška dane
|  | DPH |  | základná |  |  |  | 20% |  |  | 0 |  |  |  |  | 0
|  |  |  | znížená |  |  |  | 20% |  |  | 146740.26 |  |  |  |  | 29348.05
|  |  |  | zákl. prenesená |  |  |  | 20% |  |  | 0 |  |  |  |  | 0
|  |  |  | zníž. prenesená |  |  |  | 20% |  |  | 0 |  |  |  |  | 0
|  |  |  | nulová |  |  |  | 0% |  |  | 0 |  |  |  |  | 0
|  | Cena s DPH | [6 empty] | v |  |  | EUR |  |  |  | 176088.31 | [16 empty] | 0 | 0
[33 empty] | 218217.89 | 176088.31 | 176088.31 | 176088.31 | 176088.31
|  | Projektant | [11 empty] | Spracovateľ
|  | Dátum a podpis: | [7 empty] | Pečiatka |  |  |  | Dátum a podpis: |  |  | Pečiatka
|  | Objednávateľ | [11 empty] | Zhotoviteľ
|  | Dátum a podpis: | [7 empty] | Pečiatka |  |  |  | Dátum a podpis: |  |  | Pečiatka
REKAPITULÁCIA OBJEKTOV STAVBY
| Kód: | [6 empty] | 03_final
| Stavba: | [6 empty] | Rekonštrukcia kultúrneho domu Dubové
| Miesto: | [6 empty] | Dubové | [6 empty] | Dátum:
| Objednávateľ: | [6 empty] | Obec Dubové | [6 empty] | Projektant: | [5 empty] | Informatívne údaje z listov zákaziek
| Zhotoviteľ: | [6 empty] | TECHNOHALL Slovakia SK s.r.o. | [6 empty] | Spracovateľ:
| Kód |  |  |  | Popis | [7 empty] | Cena bez DPH [EUR] |  |  |  |  | Cena s DPH [EUR] | Typ |  | z toho Ostat. náklady [EUR] | DPH [EUR] | Normohodiny [h] | DPH základná [EUR] | DPH znížená [EUR] | DPH základná prenesená [EUR] | DPH znížená prenesená [EUR] | Základňa DPH základná | Základňa DPH znížená | Základňa DPH zákl. prenesená | Základňa DPH zníž. prenesená | Základňa DPH nulová
| Náklady z rozpočtov | [11 empty] | 146740.26 |  |  |  |  | 176088.31 |  |  | 0 | 29348.05 | 580.8503 | 0 | 29348.05 | 0 | 0 | 0 | 146740.26 | 0 | 0 | 0 | [5 empty] | D | 0 | ###NOIMPORT### | IMPORT | {57dc1aea-70c3-4c8b-adcd-74456c567277} | {00000000-0000-0000-0000-000000000000}
/ |  | 1 |  |  |  | Stavebná časť | [6 empty] | 91322.02 |  |  |  |  | 109586.42 | STA |  | 0 | 18264.4 | 515.2758 | 0 | 18264.4 | 0 | 0 | 0 | 91322.02 | 0 | 0 | 0 | [6 empty] | 1 |  | IMPORT | {6c7025ad-0568-4d6f-b545-b2e162e6028d} | {57dc1aea-70c3-4c8b-adcd-74456c567277} | 0
/ |  | 2 |  |  |  | Búracie práce (týkajúce sa obnoviteľných zdrojov) | [6 empty] | 7069.17 |  |  |  |  | 8483 | STA |  | 0 | 1413.83 | 65.5745 | 0 | 1413.83 | 0 | 0 | 0 | 7069.17 | 0 | 0 | 0 | [6 empty] | 1 |  | IMPORT | {6c25f8d0-9f4b-4d12-ba54-ed653249344d} | {57dc1aea-70c3-4c8b-adcd-74456c567277} | 0
/ |  | 3 |  |  |  | Zdravotechnika | [6 empty] | 4362 |  |  |  |  | 5234.4 | STA |  | 0 | 872.4 | 0 | 0 | 872.4 | 0 | 0 | 0 | 4362 | 0 | 0 | 0 | [6 empty] | 1 |  | IMPORT | {274af097-dcc7-4d77-807c-a66afa28b3c9} | {57dc1aea-70c3-4c8b-adcd-74456c567277} | 0
/ |  | 4 |  |  |  | Ústredné vykurovanie | [6 empty] | 17767 |  |  |  |  | 21320.4 | STA |  | 0 | 3553.4 | 0 | 0 | 3553.4 | 0 | 0 | 0 | 17767 | 0 | 0 | 0 | [6 empty] | 1 |  | IMPORT | {547c6801-676e-4fe6-94c0-edd1dece1649} | {57dc1aea-70c3-4c8b-adcd-74456c567277} | 0
/ |  | 5 |  |  |  | Fotovoltaická elektráreň 5000Wp + batérie | [6 empty] | 14178.07 |  |  |  |  | 17013.68 | STA |  | 0 | 2835.61 | 0 | 0 | 2835.61 | 0 | 0 | 0 | 14178.07 | 0 | 0 | 0 | [6 empty] | 1 |  | IMPORT | {68d5cc9a-40d7-4041-9c4b-eb1039b5a6da} | {57dc1aea-70c3-4c8b-adcd-74456c567277} | 0
/ |  | 6 |  |  |  | Elektroinštalácie | [6 empty] | 9727 |  |  |  |  | 11672.4 | STA |  | 0 | 1945.4 | 0 | 0 | 1945.4 | 0 | 0 | 0 | 9727 | 0 | 0 | 0 | [6 empty] | 1 |  | IMPORT | {6db8d9a8-cd04-4be8-963e-b47ddfe1b4f5} | {57dc1aea-70c3-4c8b-adcd-74456c567277} | 0
/ |  | 7 |  |  |  | Bleskozvod | [6 empty] | 2315 |  |  |  |  | 2778 | STA |  | 0 | 463 | 0 | 0 | 463 | 0 | 0 | 0 | 2315 | 0 | 0 | 0 | [6 empty] | 1 |  | IMPORT | {59c43a04-d5d5-4b62-9c2f-efaf3af405cc} | {57dc1aea-70c3-4c8b-adcd-74456c567277} | 0

## 1 - Stavebná časť
[9 empty] | >> skryté stĺpce << | [9 empty] | {6c7025ad-0568-4d6f-b545-b2e162e6028d}
0
| KRYCÍ LIST ROZPOČTU | [8 empty] | v --- nižšie sa nachádzajú doplnkové a pomocné údaje k zostavám --- v | [8 empty] | False
Stavba:
Rekonštrukcia kultúrneho domu Dubové
Objekt:
1 - Stavebná časť
| JKSO: |  |  |  |  | KS:
| Miesto: |  |  |  |  | Dátum:
| Objednávateľ: |  |  |  |  | IČO:
|  | Obec Dubové |  |  |  | IČ DPH:
| Zhotoviteľ: |  |  |  |  | IČO:
|  | TECHNOHALL Slovakia SK s.r.o. |  |  |  | IČ DPH:
| Projektant: |  |  |  |  | IČO:
IČ DPH:
| Spracovateľ: |  |  |  |  | IČO:
IČ DPH:
Poznámka:
| Cena bez DPH | [5 empty] | 91322.02
|  |  | Základ dane |  |  | Sadzba dane | Výška dane
| DPH | základná | 0 |  |  | 20% | 0
|  | znížená | 91322.02 |  |  | 20% | 18264.4
|  | zákl. prenesená | 0 |  |  | 20% | 0
|  | zníž. prenesená | 0 |  |  | 20% | 0
|  | nulová | 0 |  |  | 0% | 0
| Cena s DPH |  |  | v | EUR |  | 109586.42
| Projektant |  |  | Spracovateľ
| Dátum a podpis: |  | Pečiatka | Dátum a podpis: |  |  | Pečiatka
| Objednávateľ |  |  | Zhotoviteľ
| Dátum a podpis: |  | Pečiatka | Dátum a podpis: |  |  | Pečiatka
REKAPITULÁCIA ROZPOČTU
Stavba:
Rekonštrukcia kultúrneho domu Dubové
Objekt:
1 - Stavebná časť
Miesto: | [5 empty] | Dátum:
Objednávateľ: |  |  | Obec Dubové |  |  | Projektant:
Zhotoviteľ: |  |  | TECHNOHALL Slovakia SK s.r.o. |  |  | Spracovateľ:
Kód dielu - Popis | [6 empty] | Cena celkom [EUR]
Náklady z rozpočtu | [6 empty] | 91322.021 | [12 empty] | -1
| HSV - Práce a dodávky HSV | [5 empty] | 31275.306
| 1 - Zemné práce | [5 empty] | 343.525
| 2 - Zakladanie | [5 empty] | 5766.099
| 3 - Zvislé a kompletné konštrukcie | [5 empty] | 886.527
| 6 - Úpravy povrchov, podlahy, osadenie | [5 empty] | 13862.164
| 9 - Ostatné konštrukcie a práce-búranie | [5 empty] | 9178.489
| 99 - Presun hmôt HSV | [5 empty] | 1238.502
| PSV - Práce a dodávky PSV | [5 empty] | 60046.715
| 711 - Izolácie proti vode a vlhkosti | [5 empty] | 2425.999
| 713 - Izolácie tepelné | [5 empty] | 3001.719
| 725 - Zdravotechnika - zariaď. predmety | [5 empty] | 2702.041
| 762 - Konštrukcie tesárske | [5 empty] | 9665.58
| 763 - Konštrukcie - drevostavby | [5 empty] | 3825.122
| 764 - Konštrukcie klampiarske | [5 empty] | 2812.796
| 765 - Konštrukcie - krytiny tvrdé | [5 empty] | 14223.527
| 766 - Konštrukcie stolárske | [5 empty] | 6609.975
| 767 - Konštrukcie doplnkové kovové | [5 empty] | 4332.686
| 771 - Podlahy z dlaždíc | [5 empty] | 1382.75
| 776 - Podlahy povlakové | [5 empty] | 4994.863
| 777 - Podlahy syntetické | [5 empty] | 925.564
| 781 - Dokončovacie práce a obklady | [5 empty] | 2094.413
| 784 - Dokončovacie práce - maľby | [5 empty] | 1049.68
ROZPOČET
Stavba:
Rekonštrukcia kultúrneho domu Dubové
Objekt:
1 - Stavebná časť
Miesto: | [5 empty] | Dátum:
Objednávateľ: |  |  | Obec Dubové |  |  | Projektant:
Zhotoviteľ: |  |  | TECHNOHALL Slovakia SK s.r.o. |  |  | Spracovateľ:
PČ | Typ | Kód | Popis | MJ | Množstvo | J.cena [EUR] | Cena celkom [EUR] | Cenová sústava |  |  | DPH | J. Nh [h] | Nh celkom [h] | J. hmotnosť [t] | Hmotnosť celkom [t] | J. suť [t] | Suť Celkom [t]
Náklady z rozpočtu | [6 empty] | 91322.021 | [5 empty] | 515.2758 |  | 43.8964 |  | 18.631 |  | D | -1 | [7 empty] | 91322.021
| D | HSV | Práce a dodávky HSV |  |  |  | 31275.306 | [5 empty] | 287.93 |  | 36.8089 |  | 16.6701 | 1 | D | 0 | ROZPOCET | [6 empty] | 31275.306
| D | 1 | Zemné práce |  |  |  | 343.525 | [5 empty] | 0 |  | 0 |  | 0 | 1 | D | 1 | ROZPOCET | [6 empty] | 343.525
1 | K | 131211101 | Hĺbenie jám v hornine tr.3 súdržných - ručným náradím | m3 | 13.461 | 24.524 | 330.118 |  |  |  | znížená | 0 | 0 | 0 | 0 | 0 | 0 | 4 | K | 2 | ROZPOCET | 0 | 330.118 | 0 | 0 | 0 | 2 | 330.118 | 4 | 2
2 | K | 162201102 | Vodorovné premiestnenie výkopku z horniny 1-4 nad 20-50m (na susedný pozemok) | m3 | 13.461 | 0.996 | 13.407 |  |  |  | znížená | 0 | 0 | 0 | 0 | 0 | 0 | 4 | K | 2 | ROZPOCET | 0 | 13.407 | 0 | 0 | 0 | 2 | 13.407 | 4 | 4
| D | 2 | Zakladanie |  |  |  | 5766.099 | [5 empty] | 0 |  | 0 |  | 0 | 1 | D | 1 | ROZPOCET | [6 empty] | 5766.099
3 | K | 215901101 | Zhutnenie podložia z rastlej horniny 1 až 4 pod násypy, z hornina súdržných do 92 % PS a nesúdržných | m2 | 188.42 | 0.299 | 56.338 |  |  |  | znížená | 0 | 0 | 0 | 0 | 0 | 0 | 4 | K | 2 | ROZPOCET | 0 | 56.338 | 0 | 0 | 0 | 2 | 56.338 | 4 | 6
4 | K | 271521111 | Vankúše zhutnené pod základy z kameniva hrubého drveného, frakcie 16 - 125 mm | m3 | 23.834 | 35.715 | 851.231 |  |  |  | znížená | 0 | 0 | 0 | 0 | 0 | 0 | 4 | K | 2 | ROZPOCET | 0 | 851.231 | 0 | 0 | 0 | 2 | 851.231 | 4 | 8
5 | K | 273321312 | Betón základových dosiek, železový (bez výstuže), tr.C 20/25 | m3 | 18.842 | 107.383 | 2023.31 |  |  |  | znížená | 0 | 0 | 0 | 0 | 0 | 0 | 4 | K | 2 | ROZPOCET | 0 | 2023.31 | 0 | 0 | 0 | 2 | 2023.31 | 4 | 10
6 | K | 273361821 | Výstuž základových dosiek z ocele 10505 | t | 0.942 | 1238.153 | 1166.34 |  |  |  | znížená | 0 | 0 | 0 | 0 | 0 | 0 | 4 | K | 2 | ROZPOCET | 0 | 1166.34 | 0 | 0 | 0 | 2 | 1166.34 | 4 | 12
7 | K | 274321411 | Betón základových pásov, železový (bez výstuže), tr.C 25/30 | m3 | 12.238 | 102.149 | 1250.099 |  |  |  | znížená | 0 | 0 | 0 | 0 | 0 | 0 | 4 | K | 2 | ROZPOCET | 0 | 1250.099 | 0 | 0 | 0 | 2 | 1250.099 | 4 | 14
8 | K | 274351215 | Debnenie stien základových pásov, zhotovenie-dielce | m2 | 49.95 | 6.959 | 347.602 |  |  |  | znížená | 0 | 0 | 0 | 0 | 0 | 0 | 4 | K | 2 | ROZPOCET | 0 | 347.602 | 0 | 0 | 0 | 2 | 347.602 | 4 | 16
9 | K | 274351216 | Debnenie stien základových pásov, odstránenie-dielce | m2 | 49.95 | 1.425 | 71.179 |  |  |  | znížená | 0 | 0 | 0 | 0 | 0 | 0 | 4 | K | 2 | ROZPOCET | 0 | 71.179 | 0 | 0 | 0 | 2 | 71.179 | 4 | 18
| D | 3 | Zvislé a kompletné konštrukcie |  |  |  | 886.527 | [5 empty] | 0 |  | 0 |  | 0 | 1 | D | 1 | ROZPOCET | [6 empty] | 886.527
10 | K | 310236261 | Zamurovanie otvoru s plochou nad 0.0225 do 0,09 m2 v murive nadzákladného tehlami nad 450 do 600 mm | ks | 14 | 13.29 | 186.06 |  |  |  | znížená | 0 | 0 | 0 | 0 | 0 | 0 | 4 | K | 2 | ROZPOCET | 0 | 186.06 | 0 | 0 | 0 | 2 | 186.06 | 4 | 20
11 | K | 317121101 | Montáž prefabrikovaného prekladu pre svetlosť otvoru od 600 do 1050 mm | ks | 2 | 5.537 | 11.074 |  |  |  | znížená | 0 | 0 | 0 | 0 | 0 | 0 | 4 | K | 2 | ROZPOCET | 0 | 11.074 | 0 | 0 | 0 | 2 | 11.074 | 4 | 22
12 | K | 317121103 | Montáž prefabrikovaného prekladu pre svetlosť otvoru nad 1800 do 3750 mm | ks | 1 | 10.032 | 10.032 |  |  |  | znížená | 0 | 0 | 0 | 0 | 0 | 0 | 4 | K | 2 | ROZPOCET | 0 | 10.032 | 0 | 0 | 0 | 2 | 10.032 | 4 | 24
13 | M | 5934113000 | Keramický predpätý preklad 120x65x1000 mm | ks | 2 | 9.278 | 18.556 |  |  |  | znížená | 0 | 0 | 0 | 0 | 0 | 0 | 8 | M | 2 | ROZPOCET | 0 | 18.556 | 0 | 0 | 0 | 2 | 18.556 | 4 | 26
14 | M | 5934113800 | Keramický predpätý preklad 120x65x3000 mm | ks | 1 | 29.807 | 29.807 |  |  |  | znížená | 0 | 0 | 0 | 0 | 0 | 0 | 8 | M | 2 | ROZPOCET | 0 | 29.807 | 0 | 0 | 0 | 2 | 29.807 | 4 | 28
15 | K | 342242021 | Priečky z tehál pálených 115mm resp. porobetónových hr.100mm, na maltu, resp. lepidlo | m2 | 22.396 | 25.255 | 565.611 |  |  |  | znížená | 0 | 0 | 0 | 0 | 0 | 0 | 4 | K | 2 | ROZPOCET | 0 | 565.611 | 0 | 0 | 0 | 2 | 565.611 | 4 | 30
16 | K | 342948112 | Ukotvenie priečok k murovaným konštrukciam | m | 17.4 | 2.143 | 37.288 |  |  |  | znížená | 0 | 0 | 0 | 0 | 0 | 0 | 4 | K | 2 | ROZPOCET | 0 | 37.288 | 0 | 0 | 0 | 2 | 37.288 | 4 | 32
17 | K | 342948115 | Ukončenie priečok ku konštrukciam montážnou penou | m | 9.777 | 2.874 | 28.099 |  |  |  | znížená | 0 | 0 | 0 | 0 | 0 | 0 | 4 | K | 2 | ROZPOCET | 0 | 28.099 | 0 | 0 | 0 | 2 | 28.099 | 4 | 34
| D | 6 | Úpravy povrchov, podlahy, osadenie |  |  |  | 13862.164 | [5 empty] | 80.261 |  | 30.0869 |  | 0 | 1 | D | 1 | ROZPOCET | [6 empty] | 13862.164
18 | K | 610991111 | Zakrývanie výplní vnútorných okenných otvorov | m2 | 46.102 | 0.772 | 35.591 |  |  |  | znížená | 0 | 0 | 0 | 0 | 0 | 0 | 4 | K | 2 | ROZPOCET | 0 | 35.591 | 0 | 0 | 0 | 2 | 35.591 | 4 | 36
19 | K | 611421321 | Oprava vnútorných vápenných omietok stropov železobetónových rovných tvárnicových a klenieb, opravovaná plocha nad 10 do 30 % hladkých | m2 | 115.26 | 4.827 | 556.36 |  |  |  | znížená | 0 | 0 | 0 | 0 | 0 | 0 | 4 | K | 2 | ROZPOCET | 0 | 556.36 | 0 | 0 | 0 | 2 | 556.36 | 4 | 38
20 | K | 611464011 | Stierka stropov vyrovnávacia BAUMIT, strojne miešaná,ručne nanášaná hr.3 mm | m2 | 41.72 | 6.446 | 268.927 |  |  |  | znížená | 0 | 0 | 0 | 0 | 0 | 0 | 4 | K | 2 | ROZPOCET | 0 | 268.927 | 0 | 0 | 0 | 2 | 268.927 | 4 | 40
21 | K | 612421321 | Oprava vnútorných vápenných omietok stien, v množstve opravenej plochy nad 10 do 30 % hladkých | m2 | 441.951 | 2.838 | 1254.257 |  |  |  | znížená | 0 | 0 | 0 | 0 | 0 | 0 | 4 | K | 2 | ROZPOCET | 0 | 1254.257 | 0 | 0 | 0 | 2 | 1254.257 | 4 | 42
22 | K | 612451111 | Vnútorná cementová omietka v podlaží a v schodisku muriva tehlového hrubá zatretá | m2 | 47.033 | 6.565 | 308.772 |  |  |  | znížená | 0 | 0 | 0 | 0 | 0 | 0 | 4 | K | 2 | ROZPOCET | 0 | 308.772 | 0 | 0 | 0 | 2 | 308.772 | 4 | 44
23 | K | 612465111 | Príprava vnútorného podkladu stien, cementový Prednástrek, ručné nanášanie | m2 | 41.319 | 6.662 | 275.267 |  |  |  | znížená | 0 | 0 | 0 | 0 | 0 | 0 | 4 | K | 2 | ROZPOCET | 0 | 275.267 | 0 | 0 | 0 | 2 | 275.267 | 4 | 46
24 | K | 612465131 | Vnútorná omietka stien, vápennocementová, strojné nanášanie, napr. Baumit MVS 25 (Baumit MPI 25) hr. 10 mm | m2 | 41.319 | 7.365 | 304.314 |  |  |  | znížená | 0 | 0 | 0 | 0 | 0 | 0 | 4 | K | 2 | ROZPOCET | 0 | 304.314 | 0 | 0 | 0 | 2 | 304.314 | 4 | 48
25 | K | 612465141 | Stierka stien vyrovnávacia, strojne miešaná,ručne nanášaná hr.3 mm | m2 | 41.319 | 6.634 | 274.11 |  |  |  | znížená | 0 | 0 | 0 | 0 | 0 | 0 | 4 | K | 2 | ROZPOCET | 0 | 274.11 | 0 | 0 | 0 | 2 | 274.11 | 4 | 50
26 | K | 613473115 | Príplatok za zabudované rohovníky | m2 | 41.319 | 0.646 | 26.692 |  |  |  | znížená | 0 | 0 | 0 | 0 | 0 | 0 | 4 | K | 2 | ROZPOCET | 0 | 26.692 | 0 | 0 | 0 | 2 | 26.692 | 4 | 52
27 | K | 622460109 | Finálna úprava podbitia strechy | m2 | 76.967 | 12.35 | 950.542 |  |  |  | znížená | 0 | 0 | 0 | 0 | 0 | 0 | 4 | K | 2 | ROZPOCET | 0 | 950.542 | 0 | 0 | 0 | 2 | 950.542 | 4 | 54
28 | K | 622466189 | Vonkajšia úprava fasády (vyrovnanie nerovností, náter) | m2 | 362.393 | 16.233 | 5882.726 |  |  |  | znížená | 0 | 0 | 0 | 0 | 0 | 0 | 4 | K | 2 | ROZPOCET | 0 | 5882.726 | 0 | 0 | 0 | 2 | 5882.726 | 4 | 56
29 | K | 631316062 | Mazanina z betónu prostého (m2) s polypropylénovými vláknami, betón tr. C 20/25 hr. 70 mm | m2 | 188.42 | 9.947 | 1874.214 |  |  |  | znížená | 0.231 | 43.525 | 0.15688 | 29.5593 | 0 | 0 | 4 | K | 2 | ROZPOCET | 0 | 1874.214 | 0 | 0 | 0 | 2 | 1874.214 | 4 | -2109783658
30 | K | 631319161 | Príplatok za prehlad. betónovej mazaniny min. tr.C 8/10 oceľ. hlad. hr. 50-80 mm (40kg/m3) | m3 | 13.189 | 44.682 | 589.311 |  |  |  | znížená | 2.7854 | 36.736 | 0.04 | 0.52756 | 0 | 0 | 4 | K | 2 | ROZPOCET | 0 | 589.311 | 0 | 0 | 0 | 2 | 589.311 | 4 | -545242210
31 | K | 632450427 | Cementový poter, finálna vrstva s požiadavkou na vyššiu pevnosť, Cementový poter hrubý 30 MPa, ozn. 030h, hr. 60 mm | m2 | 11.305 | 28.766 | 325.2 |  |  |  | znížená | 0 | 0 | 0 | 0 | 0 | 0 | 4 | K | 2 | ROZPOCET | 0 | 325.2 | 0 | 0 | 0 | 2 | 325.2 | 4 | 58
32 | K | 632477005 | Nivelačná stierka podlahová hrúbky 3mm | m2 | 70.97 | 9.465 | 671.731 |  |  |  | znížená | 0 | 0 | 0 | 0 | 0 | 0 | 4 | K | 2 | ROZPOCET | 0 | 671.731 | 0 | 0 | 0 | 2 | 671.731 | 4 | 60
33 | K | 642942111 | Osadenie oceľovej dverovej zárubne alebo rámu, plochy otvoru do 2,5 m2 | ks | 2 | 25.004 | 50.008 |  |  |  | znížená | 0 | 0 | 0 | 0 | 0 | 0 | 4 | K | 2 | ROZPOCET | 0 | 50.008 | 0 | 0 | 0 | 2 | 50.008 | 4 | 62
34 | K | 642942221 | Osadenie oceľovej dverovej zárubne alebo rámu, plochy otvoru nad 2,5 do 4,5 m2 | ks | 1 | 30.48 | 30.48 |  |  |  | znížená | 0 | 0 | 0 | 0 | 0 | 0 | 4 | K | 2 | ROZPOCET | 0 | 30.48 | 0 | 0 | 0 | 2 | 30.48 | 4 | 64
35 | M | 5533198700 | Zárubeň oceľová 900x1970x160 mm vrátane náteru | ks | 1 | 46.822 | 46.822 |  |  |  | znížená | 0 | 0 | 0 | 0 | 0 | 0 | 8 | M | 2 | ROZPOCET | 0 | 46.822 | 0 | 0 | 0 | 2 | 46.822 | 4 | 66
36 | M | 5533198900 | Zárubeň oceľová 1100x1970x160 mm vrátane náteru | ks | 1 | 54.689 | 54.689 |  |  |  | znížená | 0 | 0 | 0 | 0 | 0 | 0 | 8 | M | 2 | ROZPOCET | 0 | 54.689 | 0 | 0 | 0 | 2 | 54.689 | 4 | 68
37 | M | 5533199100 | Zárubeň oceľová 1900x1970x160 mm vrátane náteru | ks | 1 | 82.151 | 82.151 |  |  |  | znížená | 0 | 0 | 0 | 0 | 0 | 0 | 8 | M | 2 | ROZPOCET | 0 | 82.151 | 0 | 0 | 0 | 2 | 82.151 | 4 | 70
| D | 9 | Ostatné konštrukcie a práce-búranie |  |  |  | 9178.489 | [5 empty] | 207.669 |  | 6.722 |  | 16.6701 | 1 | D | 1 | ROZPOCET | [6 empty] | 9178.489
38 | K | 941942001 | Montáž lešenia rámového systémového s podlahami šírky do 0,75 m, výšky do 10 m | m2 | 406.656 | 1.56 | 634.383 |  |  |  | znížená | 0.077 | 31.3125 | 0.01653 | 6.722 | 0 | 0 | 4 | K | 2 | ROZPOCET | 0 | 634.383 | 0 | 0 | 0 | 2 | 634.383 | 4 | -960518822
39 | K | 941942801 | Demontáž lešenia rámového systémového s podlahami šírky do 0,75 m, výšky do 10 m | m2 | 406.656 | 1.297 | 527.433 |  |  |  | znížená | 0.064 | 26.026 | 0 | 0 | 0 | 0 | 4 | K | 2 | ROZPOCET | 0 | 527.433 | 0 | 0 | 0 | 2 | 527.433 | 4 | 55416450
40 | K | 941942901 | Príplatok za prvý a každý ďalší i začatý týždeň použitia lešenia rámového systémového šírky do 0,75 m, výšky do 10 m | m2 | 1626.624 | 0.687 | 1117.491 |  |  |  | znížená | 0.002 | 3.2532 | 0 | 0 | 0 | 0 | 4 | K | 2 | ROZPOCET | 0 | 1117.491 | 0 | 0 | 0 | 2 | 1117.491 | 4 | 939286848
41 | K | 941955002 | Lešenie ľahké pracovné pomocné s výškou lešeňovej podlahy nad 1,20 do 1,90 m | m2 | 367.042 | 1.318 | 483.761 |  |  |  | znížená | 0 | 0 | 0 | 0 | 0 | 0 | 4 | K | 2 | ROZPOCET | 0 | 483.761 | 0 | 0 | 0 | 2 | 483.761 | 4 | 72
42 | K | 952901111 | Vyčistenie budov pri výške podlaží do 4m | m2 | 259.39 | 0.676 | 175.348 |  |  |  | znížená | 0 | 0 | 0 | 0 | 0 | 0 | 4 | K | 2 | ROZPOCET | 0 | 175.348 | 0 | 0 | 0 | 2 | 175.348 | 4 | 74
43 | K | 961055111 | Búranie betónovej ochodze vrátane podkladných vrstiev, -2,40000t | m3 | 8.968 | 45.31 | 406.34 |  |  |  | znížená | 0 | 0 | 0 | 0 | 0 | 0 | 4 | K | 2 | ROZPOCET | 0 | 406.34 | 0 | 0 | 0 | 2 | 406.34 | 4 | 76
44 | K | 962031132 | Búranie priečok z tehál pálených, plných alebo dutých hr. do 150 mm, -0,19600t | m2 | 44.621 | 1.696 | 75.677 |  |  |  | znížená | 0 | 0 | 0 | 0 | 0 | 0 | 4 | K | 2 | ROZPOCET | 0 | 75.677 | 0 | 0 | 0 | 2 | 75.677 | 4 | 78
45 | K | 968061117 | Vyvesenie alebo zavesenie okenného krídla | kus | 3 | 0.896 | 2.688 |  |  |  | znížená | 0 | 0 | 0 | 0 | 0 | 0 | 4 | K | 2 | ROZPOCET | 0 | 2.688 | 0 | 0 | 0 | 2 | 2.688 | 4 | 80
46 | K | 968061126 | Vyvesenie alebo zavesenie dverného krídla | kus | 15 | 1.346 | 20.19 |  |  |  | znížená | 0 | 0 | 0 | 0 | 0 | 0 | 4 | K | 2 | ROZPOCET | 0 | 20.19 | 0 | 0 | 0 | 2 | 20.19 | 4 | 82
47 | K | 968062246 | Vybúranie drevených rámov okien jednoduchých plochy do 4 m2, -0,03000t | m2 | 2.349 | 6.425 | 15.092 |  |  |  | znížená | 0 | 0 | 0 | 0 | 0 | 0 | 4 | K | 2 | ROZPOCET | 0 | 15.092 | 0 | 0 | 0 | 2 | 15.092 | 4 | 84
48 | K | 968062991 | Vybúranie drevených vnútorných obložení výkladov, ostenia a obkladov stien, -0,00400t | m2 | 92.892 | 0.479 | 44.495 |  |  |  | znížená | 0 | 0 | 0 | 0 | 0 | 0 | 4 | K | 2 | ROZPOCET | 0 | 44.495 | 0 | 0 | 0 | 2 | 44.495 | 4 | 86
49 | K | 973031334 | Vysekanie kapsy z tehál plochy do 0, 25 m2, hl.do 150 mm, -0,04000t | ks | 14 | 6.55 | 91.7 |  |  |  | znížená | 0 | 0 | 0 | 0 | 0 | 0 | 4 | K | 2 | ROZPOCET | 0 | 91.7 | 0 | 0 | 0 | 2 | 91.7 | 4 | 88
50 | K | 978021191 | Otlčenie cementových omietok vnútorných stien v rozsahu do 100 %, -0,06100t | m2 | 81.564 | 2.635 | 214.921 |  |  |  | znížená | 0 | 0 | 0 | 0 | 0 | 0 | 4 | K | 2 | ROZPOCET | 0 | 214.921 | 0 | 0 | 0 | 2 | 214.921 | 4 | 90
51 | K | 978036181 | Otlčenie omietok šľachtených a pod., vonkajších brizolitových, v rozsahu do 80 %, -0,04600t | m2 | 362.393 | 1.809 | 655.569 |  |  |  | znížená | 0.17572 | 63.6797 | 0 | 0 | 0.046 | 16.6701 | 4 | K | 2 | ROZPOCET | 0 | 655.569 | 0 | 0 | 0 | 2 | 655.569 | 4 | -123234150
52 | K | 978059531 | Odsekanie a odobratie stien z obkladačiek vnútorných nad 2 m2, -0,06800t | m2 | 81.564 | 1.428 | 116.473 |  |  |  | znížená | 0 | 0 | 0 | 0 | 0 | 0 | 4 | K | 2 | ROZPOCET | 0 | 116.473 | 0 | 0 | 0 | 2 | 116.473 | 4 | 92
53 | K | 979082111 | Vnútrostavenisková doprava sutiny a vybúraných hmôt do 10 m (odvoz na skládku zabezpečuje obec) | t | 58.855 | 3.832 | 225.532 |  |  |  | znížená | 0 | 0 | 0 | 0 | 0 | 0 | 4 | K | 2 | ROZPOCET | 0 | 225.532 | 0 | 0 | 0 | 2 | 225.532 | 4 | 94
54 | K | 979082121 | Vnútrostavenisková doprava sutiny a vybúraných hmôt za každých ďalších 5 m | t | 470.84 | 0.443 | 208.582 |  |  |  | znížená | 0 | 0 | 0 | 0 | 0 | 0 | 4 | K | 2 | ROZPOCET | 0 | 208.582 | 0 | 0 | 0 | 2 | 208.582 | 4 | 96
55 | K | 979087213 | Nakladanie na dopravné prostriedky pre vodorovnú dopravu vybúraných hmôt | t | 58.855 | 20.639 | 1214.708 |  |  |  | znížená | 0.749 | 44.0824 | 0 | 0 | 0 | 0 | 4 | K | 2 | ROZPOCET | 0 | 1214.708 | 0 | 0 | 0 | 2 | 1214.708 | 4 | 1567408709
56 | K | 979081111 | Odvoz sutiny a vybúraných hmôt na skládku do 1 km | t | 58.855 | 12.095 | 711.851 |  |  |  | znížená | 0.598 | 35.1953 | 0 | 0 | 0 | 0 | 4 | K | 2 | ROZPOCET | 0 | 711.851 | 0 | 0 | 0 | 2 | 711.851 | 4 | -147231483
57 | K | 979081121 | Odvoz sutiny a vybúraných hmôt na skládku za každý ďalší 1 km | t | 588.55 | 0.39 | 229.535 |  |  |  | znížená | 0.007 | 4.1198 | 0 | 0 | 0 | 0 | 4 | K | 2 | ROZPOCET | 0 | 229.535 | 0 | 0 | 0 | 2 | 229.535 | 4 | 587086137
58 | K | 979089012 | Poplatok za skladovanie - betón, tehly, dlaždice (17 01 ), ostatné | t | 58.855 | 34.096 | 2006.72 |  |  |  | znížená | 0 | 0 | 0 | 0 | 0 | 0 | 4 | K | 2 | ROZPOCET | 0 | 2006.72 | 0 | 0 | 0 | 2 | 2006.72 | 4 | -366632410
| D | 99 | Presun hmôt HSV |  |  |  | 1238.502 | [5 empty] | 0 |  | 0 |  | 0 | 1 | D | 1 | ROZPOCET | [6 empty] | 1238.502
59 | K | 999281111 | Presun hmôt pre opravy a údržbu objektov vrátane vonkajších plášťov výšky do 25 m | t | 138.939 | 8.914 | 1238.502 |  |  |  | znížená | 0 | 0 | 0 | 0 | 0 | 0 | 4 | K | 2 | ROZPOCET | 0 | 1238.502 | 0 | 0 | 0 | 2 | 1238.502 | 4 | 98
| D | PSV | Práce a dodávky PSV |  |  |  | 60046.715 | [5 empty] | 227.3458 |  | 7.0875 |  | 1.9609 | 2 | D | 0 | ROZPOCET | [6 empty] | 60046.715
| D | 711 | Izolácie proti vode a vlhkosti |  |  |  | 2425.999 | [5 empty] | 0 |  | 0 |  | 0 | 2 | D | 1 | ROZPOCET | [6 empty] | 2425.999
60 | K | 711111001 | Zhotovenie izolácie proti zemnej vlhkosti vodorovná náterom penetračným za studena | m2 | 188.42 | 0.205 | 38.626 |  |  |  | znížená | 0 | 0 | 0 | 0 | 0 | 0 | 16 | K | 2 | ROZPOCET | 0 | 38.626 | 0 | 0 | 0 | 2 | 38.626 | 16 | 100
61 | K | 711112001 | Zhotovenie izolácie proti zemnej vlhkosti zvislá penetračným náterom za studena | m2 | 32.628 | 0.243 | 7.929 |  |  |  | znížená | 0 | 0 | 0 | 0 | 0 | 0 | 16 | K | 2 | ROZPOCET | 0 | 7.929 | 0 | 0 | 0 | 2 | 7.929 | 16 | 102
62 | M | 1116315000 | Lak asfaltový ALP-PENETRAL v sudoch | t | 0.066 | 1708.332 | 112.75 |  |  |  | znížená | 0 | 0 | 0 | 0 | 0 | 0 | 32 | M | 2 | ROZPOCET | 0 | 112.75 | 0 | 0 | 0 | 2 | 112.75 | 16 | 104
63 | K | 711141559 | Zhotovenie izolácie proti zemnej vlhkosti a tlakovej vode vodorovná NAIP pritavením | m2 | 188.42 | 2.049 | 386.073 |  |  |  | znížená | 0 | 0 | 0 | 0 | 0 | 0 | 16 | K | 2 | ROZPOCET | 0 | 386.073 | 0 | 0 | 0 | 2 | 386.073 | 16 | 106
64 | K | 711142559 | Zhotovenie izolácie proti zemnej vlhkosti a tlakovej vode zvislá NAIP pritavením | m2 | 32.628 | 2.682 | 87.508 |  |  |  | znížená | 0 | 0 | 0 | 0 | 0 | 0 | 16 | K | 2 | ROZPOCET | 0 | 87.508 | 0 | 0 | 0 | 2 | 87.508 | 16 | 108
65 | M | 6283221000 | Pás ťažký asfaltový napr.Hydrobit v 60 s 35 | m2 | 254.205 | 3.733 | 948.947 |  |  |  | znížená | 0 | 0 | 0 | 0 | 0 | 0 | 32 | M | 2 | ROZPOCET | 0 | 948.947 | 0 | 0 | 0 | 2 | 948.947 | 16 | 110
66 | K | 711491171 | Zhotovenie izolácie proti tlakovej vode z ochrannej textílie podkladnej vrstvy vodorovne | m2 | 188.42 | 1.554 | 292.805 |  |  |  | znížená | 0 | 0 | 0 | 0 | 0 | 0 | 16 | K | 2 | ROZPOCET | 0 | 292.805 | 0 | 0 | 0 | 2 | 292.805 | 16 | 112
67 | M | 6936651300 | Geotextília netkaná polypropylénová 300g/m2 | m2 | 216.683 | 1.285 | 278.438 |  |  |  | znížená | 0 | 0 | 0 | 0 | 0 | 0 | 32 | M | 2 | ROZPOCET | 0 | 278.438 | 0 | 0 | 0 | 2 | 278.438 | 16 | 114
68 | K | 711500330 | D+M nopová fólia | m2 | 43.041 | 4.882 | 210.126 |  |  |  | znížená | 0 | 0 | 0 | 0 | 0 | 0 | 16 | K | 2 | ROZPOCET | 0 | 210.126 | 0 | 0 | 0 | 2 | 210.126 | 16 | 116
69 | K | 998711202 | Presun hmôt pre izoláciu proti vode v objektoch výšky nad 6 do 12 m | % | 18.726 | 3.3534 | 62.797 |  |  |  | znížená | 0 | 0 | 0 | 0 | 0 | 0 | 16 | K | 2 | ROZPOCET | 0 | 62.797 | 0 | 0 | 0 | 2 | 62.797 | 16 | 118
| D | 713 | Izolácie tepelné |  |  |  | 3001.719 | [5 empty] | 0 |  | 0 |  | 0 | 2 | D | 1 | ROZPOCET | [6 empty] | 3001.719
70 | K | 713122121 | Montáž tepelnej izolácie podláh polystyrénom, kladeným voľne v dvoch vrstvách | m2 | 188.42 | 1.825 | 343.867 |  |  |  | znížená | 0 | 0 | 0 | 0 | 0 | 0 | 16 | K | 2 | ROZPOCET | 0 | 343.867 | 0 | 0 | 0 | 2 | 343.867 | 16 | 120
71 | M | 2837650200 | Extrudovaný polystyrén XPS | m3 | 19.219 | 122.321 | 2350.887 |  |  |  | znížená | 0 | 0 | 0 | 0 | 0 | 0 | 32 | M | 2 | ROZPOCET | 0 | 2350.887 | 0 | 0 | 0 | 2 | 2350.887 | 16 | 122
72 | K | 713250110 | D+M reflexná fólia 80g/m2 - fólia pre podlahové kúrenie | m2 | 188.42 | 1.438 | 270.948 |  |  |  | znížená | 0 | 0 | 0 | 0 | 0 | 0 | 16 | K | 2 | ROZPOCET | 0 | 270.948 | 0 | 0 | 0 | 2 | 270.948 | 16 | 124
73 | K | 998713202 | Presun hmôt pre izolácie tepelné v objektoch výšky nad 6 m do 12 m | % | 20.655 | 1.7438 | 36.017 |  |  |  | znížená | 0 | 0 | 0 | 0 | 0 | 0 | 16 | K | 2 | ROZPOCET | 0 | 36.017 | 0 | 0 | 0 | 2 | 36.017 | 16 | 126
| D | 725 | Zdravotechnika - zariaď. predmety |  |  |  | 2702.041 | [5 empty] | 0 |  | 0 |  | 0 | 2 | D | 1 | ROZPOCET | [6 empty] | 2702.041
74 | K | 38528 | Montážna konštrukcia pre WC, výška 1,2m | kus | 4 | 110.535 | 442.14 |  |  |  | znížená | 0 | 0 | 0 | 0 | 0 | 0 | 16 | K | 2 | ROZPOCET | 0 | 442.14 | 0 | 0 | 0 | 2 | 442.14 | 16 | 128
75 | K | 72504 | Uniset podložka | kus | 4 | 7.4 | 29.6 |  |  |  | znížená | 0 | 0 | 0 | 0 | 0 | 0 | 16 | K | 2 | ROZPOCET | 0 | 29.6 | 0 | 0 | 0 | 2 | 29.6 | 16 | 130
76 | K | 72505 | WC závesné | kus | 4 | 91.408 | 365.632 |  |  |  | znížená | 0 | 0 | 0 | 0 | 0 | 0 | 16 | K | 2 | ROZPOCET | 0 | 365.632 | 0 | 0 | 0 | 2 | 365.632 | 16 | 132
77 | K | 72506 | WC seddátko | kus | 4 | 33.649 | 134.596 |  |  |  | znížená | 0 | 0 | 0 | 0 | 0 | 0 | 16 | K | 2 | ROZPOCET | 0 | 134.596 | 0 | 0 | 0 | 2 | 134.596 | 16 | 134
78 | K | 72508 | Pisoár s rad. splachovaním | kus | 2 | 293.206 | 586.412 |  |  |  | znížená | 0 | 0 | 0 | 0 | 0 | 0 | 16 | K | 2 | ROZPOCET | 0 | 586.412 | 0 | 0 | 0 | 2 | 586.412 | 16 | 136
79 | K | 72509 | Napájací zdroj pre 3 pisoáre | kus | 1 | 40.36 | 40.36 |  |  |  | znížená | 0 | 0 | 0 | 0 | 0 | 0 | 16 | K | 2 | ROZPOCET | 0 | 40.36 | 0 | 0 | 0 | 2 | 40.36 | 16 | 138
80 | K | 72511 | Umývadlo biele 60x46 | kus | 3 | 60.569 | 181.707 |  |  |  | znížená | 0 | 0 | 0 | 0 | 0 | 0 | 16 | K | 2 | ROZPOCET | 0 | 181.707 | 0 | 0 | 0 | 2 | 181.707 | 16 | 140
81 | K | 725119115 | Montáž modulu pre WC | kus | 4 | 23.121 | 92.484 |  |  |  | znížená | 0 | 0 | 0 | 0 | 0 | 0 | 16 | K | 2 | ROZPOCET | 0 | 92.484 | 0 | 0 | 0 | 2 | 92.484 | 16 | 142
82 | K | 725119213 | Montáž záchodových mís závesných | kus | 4 | 25.453 | 101.812 |  |  |  | znížená | 0 | 0 | 0 | 0 | 0 | 0 | 16 | K | 2 | ROZPOCET | 0 | 101.812 | 0 | 0 | 0 | 2 | 101.812 | 16 | 144
83 | K | 72512 | Umývadlo biele 55x43 cm | kus | 1 | 57.531 | 57.531 |  |  |  | znížená | 0 | 0 | 0 | 0 | 0 | 0 | 16 | K | 2 | ROZPOCET | 0 | 57.531 | 0 | 0 | 0 | 2 | 57.531 | 16 | 146
84 | K | 725129202 | Montáž pisoárov keramických | kus | 2 | 27.113 | 54.226 |  |  |  | znížená | 0 | 0 | 0 | 0 | 0 | 0 | 16 | K | 2 | ROZPOCET | 0 | 54.226 | 0 | 0 | 0 | 2 | 54.226 | 16 | 148
85 | K | 72514 | Výlevka biela s mrežou | kus | 1 | 190.606 | 190.606 |  |  |  | znížená | 0 | 0 | 0 | 0 | 0 | 0 | 16 | K | 2 | ROZPOCET | 0 | 190.606 | 0 | 0 | 0 | 2 | 190.606 | 16 | 150
86 | K | 72517 | Sifón umývadlový 5/4 chrom | kus | 4 | 8.827 | 35.308 |  |  |  | znížená | 0 | 0 | 0 | 0 | 0 | 0 | 16 | K | 2 | ROZPOCET | 0 | 35.308 | 0 | 0 | 0 | 2 | 35.308 | 16 | 152
87 | K | 72519 | Batéria umývadlová páková stojánková | kus | 4 | 41.756 | 167.024 |  |  |  | znížená | 0 | 0 | 0 | 0 | 0 | 0 | 16 | K | 2 | ROZPOCET | 0 | 167.024 | 0 | 0 | 0 | 2 | 167.024 | 16 | 154
88 | K | 725219401 | Montáž umývadiel keramických so záp. uzáv. na skru tky | kus | 4 | 19.617 | 78.468 |  |  |  | znížená | 0 | 0 | 0 | 0 | 0 | 0 | 16 | K | 2 | ROZPOCET | 0 | 78.468 | 0 | 0 | 0 | 2 | 78.468 | 16 | 156
89 | K | 72522 | Nastenná jednopáková drezová batéria | kus | 1 | 61.08 | 61.08 |  |  |  | znížená | 0 | 0 | 0 | 0 | 0 | 0 | 16 | K | 2 | ROZPOCET | 0 | 61.08 | 0 | 0 | 0 | 2 | 61.08 | 16 | 158
90 | K | 725339101 | Montáž výleviek keramic., liat, a i. hmoty bez výt ok armat. a splach nádrže | kus | 1 | 23.671 | 23.671 |  |  |  | znížená | 0 | 0 | 0 | 0 | 0 | 0 | 16 | K | 2 | ROZPOCET | 0 | 23.671 | 0 | 0 | 0 | 2 | 23.671 | 16 | 160
91 | K | 725829202 | Montáž batérií umýv. a drez. ostatných typov nást. porcelán. | kus | 1 | 11.481 | 11.481 |  |  |  | znížená | 0 | 0 | 0 | 0 | 0 | 0 | 16 | K | 2 | ROZPOCET | 0 | 11.481 | 0 | 0 | 0 | 2 | 11.481 | 16 | 162
92 | K | 725829601 | Montáž batérie umývadlovej jednopákovej do 1 otvoru | kus | 4 | 9.99 | 39.96 |  |  |  | znížená | 0 | 0 | 0 | 0 | 0 | 0 | 16 | K | 2 | ROZPOCET | 0 | 39.96 | 0 | 0 | 0 | 2 | 39.96 | 16 | 164
93 | K | 998725201 | Presun hmôt pre zariaď. predmety v objektoch výšky do 6 m | % | 21.265 | 0.37351 | 7.943 |  |  |  | znížená | 0 | 0 | 0 | 0 | 0 | 0 | 16 | K | 2 | ROZPOCET | 0 | 7.943 | 0 | 0 | 0 | 2 | 7.943 | 16 | 166
| D | 762 | Konštrukcie tesárske |  |  |  | 9665.58 | [5 empty] | 194.3699 |  | 5.8101 |  | 1.9609 | 2 | D | 1 | ROZPOCET | [6 empty] | 9665.58
94 | K | 762010201 | Ošetrenie a prípadna výmena drevených prvkov krovu, v množstve opravenej plochy do 20 % | m2 | 531.957 | 2.856 | 1519.269 |  |  |  | znížená | 0 | 0 | 0 | 0 | 0 | 0 | 16 | K | 2 | ROZPOCET | 0 | 1519.269 | 0 | 0 | 0 | 2 | 1519.269 | 16 | 168
95 | K | 762342811 | Demontáž latovania striech so sklonom do 60 st., pri osovej vzdialenosti lát do 0, 22 m, -0.00700t | m2 | 280.129 | 0.749 | 209.817 |  |  |  | znížená | 0.056 | 15.6872 | 0 | 0 | 0.007 | 1.9609 | 16 | K | 2 | ROZPOCET | 0 | 209.817 | 0 | 0 | 0 | 2 | 209.817 | 16 | 432506613
98 | K | 762311104 | Podbíjanie striech z dosiek OSB3 hr. 15 mm do vlhkého prostredia | m2 | 76.967 | 13.759 | 1058.989 |  |  |  | znížená | 0 | 0 | 0 | 0 | 0 | 0 | 16 | K | 2 | ROZPOCET | 0 | 1058.989 | 0 | 0 | 0 | 2 | 1058.989 | 16 | 174
100 | K | 762341014.S | Montáž debnenia striech, na krokvy a kontralaty z dosiek na zraz | m2 | 280.129 | 4.843 | 1356.665 |  |  |  | znížená | 0.30304 | 84.8903 | 0 | 0 | 0 | 0 | 16 | K | 2 | ROZPOCET | 0 | 1356.665 | 0 | 0 | 0 | 2 | 1356.665 | 16 | -1393902010
101 | M | 605410000300.S | Rezivo stavebné zo smreku - fošne prizmované, stredové rezivo EBW hr. 25 mm, š. 100-250 mm, dĺ. 4000 - 6000 mm | m3 | 7.395 | 303.597 | 2245.1 |  |  |  | znížená | 0 | 0 | 0.5 | 3.6975 | 0 | 0 | 32 | M | 2 | ROZPOCET | 0 | 2245.1 | 0 | 0 | 0 | 2 | 2245.1 | 16 | -909859611
102 | K | 762341201 | Montáž latovania jednoduchých striech pre sklon do 60° | m | 1274.587 | 0.693 | 883.289 |  |  |  | znížená | 0.04605 | 58.6947 | 0 | 0 | 0 | 0 | 16 | K | 2 | ROZPOCET | 0 | 883.289 | 0 | 0 | 0 | 2 | 883.289 | 16 | -917921005
103 | M | 605430000200 | Rezivo stavebné zo smreku - strešné laty impregnované hr. 40 mm, š. 50 mm, dĺ. 4000-5000 mm | m3 | 2.804 | 288.182 | 808.062 |  |  |  | znížená | 0 | 0 | 0.5 | 1.402 | 0 | 0 | 32 | M | 2 | ROZPOCET | 0 | 808.062 | 0 | 0 | 0 | 2 | 808.062 | 16 | -516025105
104 | K | 762341253 | Montáž kontralát pre sklon nad 35° | m | 336.155 | 1.569 | 527.427 |  |  |  | znížená | 0.10407 | 34.9837 | 0 | 0 | 0 | 0 | 16 | K | 2 | ROZPOCET | 0 | 527.427 | 0 | 0 | 0 | 2 | 527.427 | 16 | 210796841
105 | M | 605430000200 | Rezivo stavebné zo smreku - strešné laty impregnované hr. 40 mm, š. 50 mm, dĺ. 4000-5000 mm | m3 | 0.908 | 288.182 | 261.669 |  |  |  | znížená | 0 | 0 | 0.5 | 0.454 | 0 | 0 | 32 | M | 2 | ROZPOCET | 0 | 261.669 | 0 | 0 | 0 | 2 | 261.669 | 16 | -1131327227
106 | K | 762395000 | Spojovacie prostriedky pre viazané konštrukcie krovov, debnenie a laťovanie, nadstrešné konštr., spádové kliny - svorky, dosky, klince, pásová oceľ, vruty | m3 | 11.107 | 27.109 | 301.1 |  |  |  | znížená | 0.01026 | 0.11396 | 0.0231 | 0.25657 | 0 | 0 | 16 | K | 2 | ROZPOCET | 0 | 301.1 | 0 | 0 | 0 | 2 | 301.1 | 16 | 346985958
107 | K | 998762202 | Presun hmôt pre konštrukcie tesárske v objektoch výšky do 12 m | % | 88.876 | 5.5605 | 494.193 |  |  |  | znížená | 0 | 0 | 0 | 0 | 0 | 0 | 16 | K | 2 | ROZPOCET | 0 | 494.193 | 0 | 0 | 0 | 2 | 494.193 | 16 | 178
| D | 763 | Konštrukcie - drevostavby |  |  |  | 3825.122 | [5 empty] | 0 |  | 0 |  | 0 | 2 | D | 1 | ROZPOCET | [6 empty] | 3825.122
108 | K | 763133220 | SDK podhľad zavesená nosná kca ocel profil dosky napr.GKF hr. 15 mm | m2 | 126.8 | 28.89 | 3663.252 |  |  |  | znížená | 0 | 0 | 0 | 0 | 0 | 0 | 16 | K | 2 | ROZPOCET | 0 | 3663.252 | 0 | 0 | 0 | 2 | 3663.252 | 16 | 180
109 | K | 998763201 | Presun hmôt pre drevostavby v objektoch výšky do 12 m | % | 28.34 | 5.7117 | 161.87 |  |  |  | znížená | 0 | 0 | 0 | 0 | 0 | 0 | 16 | K | 2 | ROZPOCET | 0 | 161.87 | 0 | 0 | 0 | 2 | 161.87 | 16 | 182
| D | 764 | Konštrukcie klampiarske |  |  |  | 2812.796 | [5 empty] | 0 |  | 0 |  | 0 | 2 | D | 1 | ROZPOCET | [6 empty] | 2812.796
110 | K | 764118512 | Demontáž existujúcich klampiarskych konštrukcií (žľaby, zvody) | bm | 58.616 | 2.794 | 163.773 |  |  |  | znížená | 0 | 0 | 0 | 0 | 0 | 0 | 16 | K | 2 | ROZPOCET | 0 | 163.773 | 0 | 0 | 0 | 2 | 163.773 | 16 | 184
111 | K | 764731113 | Oplechovanie múrov rš 300 mm | m | 71.87 | 13.859 | 996.046 |  |  |  | znížená | 0 | 0 | 0 | 0 | 0 | 0 | 16 | K | 2 | ROZPOCET | 0 | 996.046 | 0 | 0 | 0 | 2 | 996.046 | 16 | 186
112 | K | 764751113 | Odpadné rúry kruhové rovné D 120 mm | m | 18 | 27.886 | 501.948 |  |  |  | znížená | 0 | 0 | 0 | 0 | 0 | 0 | 16 | K | 2 | ROZPOCET | 0 | 501.948 | 0 | 0 | 0 | 2 | 501.948 | 16 | 188
113 | K | 764751133 | Odpadné rúry koleno D 120 mm | ks | 4 | 25.361 | 101.444 |  |  |  | znížená | 0 | 0 | 0 | 0 | 0 | 0 | 16 | K | 2 | ROZPOCET | 0 | 101.444 | 0 | 0 | 0 | 2 | 101.444 | 16 | 190
114 | K | 764751143 | Odpadné rúry výtokové koleno D 120 mm | ks | 4 | 36.063 | 144.252 |  |  |  | znížená | 0 | 0 | 0 | 0 | 0 | 0 | 16 | K | 2 | ROZPOCET | 0 | 144.252 | 0 | 0 | 0 | 2 | 144.252 | 16 | 192
115 | K | 764761122 | Žľaby podokapné polkruhové D 150 mm | m | 40.616 | 19.98 | 811.508 |  |  |  | znížená | 0 | 0 | 0 | 0 | 0 | 0 | 16 | K | 2 | ROZPOCET | 0 | 811.508 | 0 | 0 | 0 | 2 | 811.508 | 16 | 194
116 | K | 764761232 | Žľaby kotlík k polkruhovým žľabom D 150 mm | ks | 4 | 15.236 | 60.944 |  |  |  | znížená | 0 | 0 | 0 | 0 | 0 | 0 | 16 | K | 2 | ROZPOCET | 0 | 60.944 | 0 | 0 | 0 | 2 | 60.944 | 16 | 196
117 | K | 998764202 | Presun hmôt pre konštrukcie klampiarske v objektoch výšky nad 6 do 12 m | % | 13.998 | 2.349 | 32.881 |  |  |  | znížená | 0 | 0 | 0 | 0 | 0 | 0 | 16 | K | 2 | ROZPOCET | 0 | 32.881 | 0 | 0 | 0 | 2 | 32.881 | 16 | 198
| D | 765 | Konštrukcie - krytiny tvrdé |  |  |  | 14223.527 | [5 empty] | 0 |  | 0 |  | 0 | 2 | D | 1 | ROZPOCET | [6 empty] | 14223.527
118 | K | 765311810 | Demontáž pálenej krytiny zo škridiel bobroviek na sucho do sutiny, -0,06700t | m2 | 254.662 | 2.902 | 739.029 |  |  |  | znížená | 0 | 0 | 0 | 0 | 0 | 0 | 16 | K | 2 | ROZPOCET | 0 | 739.029 | 0 | 0 | 0 | 2 | 739.029 | 16 | 200
119 | K | 765331285 | Montáž betónovej krytiny, jednoduchých striech, sklon od 35° do 60° | m2 | 254.662 | 13.433 | 3420.875 |  |  |  | znížená | 0 | 0 | 0 | 0 | 0 | 0 | 16 | K | 2 | ROZPOCET | 0 | 3420.875 | 0 | 0 | 0 | 2 | 3420.875 | 16 | 202
120 | M | 5924440411 | Krytina betónová (snehové zábrany, lávky, prestupy), farba napr. červená | m2 | 267.395 | 29.989 | 8018.909 |  |  |  | znížená | 0 | 0 | 0 | 0 | 0 | 0 | 32 | M | 2 | ROZPOCET | 0 | 8018.909 | 0 | 0 | 0 | 2 | 8018.909 | 16 | 204
121 | K | 765901111 | D+M poistná hydroizolačná fólia | m2 | 292.861 | 4.21 | 1232.945 |  |  |  | znížená | 0 | 0 | 0 | 0 | 0 | 0 | 16 | K | 2 | ROZPOCET | 0 | 1232.945 | 0 | 0 | 0 | 2 | 1232.945 | 16 | 206
122 | K | 998765202 | Presun hmôt pre tvrdé krytiny v objektoch výšky nad 6 do 12 m | % | 105.035 | 7.7286 | 811.769 |  |  |  | znížená | 0 | 0 | 0 | 0 | 0 | 0 | 16 | K | 2 | ROZPOCET | 0 | 811.769 | 0 | 0 | 0 | 2 | 811.769 | 16 | 208
| D | 766 | Konštrukcie stolárske |  |  |  | 6609.975 | [5 empty] | 0 |  | 0 |  | 0 | 2 | D | 1 | ROZPOCET | [6 empty] | 6609.975
123 | K | 766210D01 | D+M interiérové dvere 800x1970 mm, jednokrídlové, plné, 2x HDF doska hladká, kovanie, zámok, prahová lišta - ozn. D1 | kus | 2 | 299.931 | 599.862 |  |  |  | znížená | 0 | 0 | 0 | 0 | 0 | 0 | 16 | K | 2 | ROZPOCET | 0 | 599.862 | 0 | 0 | 0 | 2 | 599.862 | 16 | 210
124 | K | 766210D02 | D+M interiérové dvere 600x1970 mm, jednokrídlové, plné, 2x HDF doska hladká, kovanie, zámok, prahová lišta - ozn. D2 | kus | 3 | 300.791 | 902.373 |  |  |  | znížená | 0 | 0 | 0 | 0 | 0 | 0 | 16 | K | 2 | ROZPOCET | 0 | 902.373 | 0 | 0 | 0 | 2 | 902.373 | 16 | 212
125 | K | 766210D03 | D+M exteriérové dvere 1600x1970 mm, dvojkrídlové, plné, plastové + penetrácia, kovanie, zámok, prahová lišta, výplň biela/hnedá/dekor - ozn. D3 | kus | 1 | 1847.91 | 1847.91 |  |  |  | znížená | 0 | 0 | 0 | 0 | 0 | 0 | 16 | K | 2 | ROZPOCET | 0 | 1847.91 | 0 | 0 | 0 | 2 | 1847.91 | 16 | 214
126 | K | 766210D04 | D+M exteriérové dvere 800x1970 mm, jednokrídlové, plné,plastové + penetrácia, kovanie, zámok, prahová lišta, výplň biela/hnedá/dekor - ozn. D4 | kus | 1 | 1000.492 | 1000.492 |  |  |  | znížená | 0 | 0 | 0 | 0 | 0 | 0 | 16 | K | 2 | ROZPOCET | 0 | 1000.492 | 0 | 0 | 0 | 2 | 1000.492 | 16 | 216
127 | K | 766210D05 | D+M exteriérové dvere 1000x1970 mm, jednokrídlové, plné, plastové + penetrácia, kovanie, zámok, prahová lišta, výplň biela/hnedá/dekor - ozn. D5 | kus | 1 | 1001.343 | 1001.343 |  |  |  | znížená | 0 | 0 | 0 | 0 | 0 | 0 | 16 | K | 2 | ROZPOCET | 0 | 1001.343 | 0 | 0 | 0 | 2 | 1001.343 | 16 | 218
128 | K | 766702111 | Montáž zárubní obložkových pre dvere jednokrídlové | kus | 5 | 43.2 | 216 |  |  |  | znížená | 0 | 0 | 0 | 0 | 0 | 0 | 16 | K | 2 | ROZPOCET | 0 | 216 | 0 | 0 | 0 | 2 | 216 | 16 | 220
129 | M | 61171030300 | Zárubňa vnútorná obložková pre dvere jednokrídlové | kus | 5 | 187.573 | 937.865 |  |  |  | znížená | 0 | 0 | 0 | 0 | 0 | 0 | 32 | M | 2 | ROZPOCET | 0 | 937.865 | 0 | 0 | 0 | 2 | 937.865 | 16 | 222
130 | K | 766810111 | Repasácia drevených schodiskových stupňov v interiéri | kus | 1 | 52.112 | 52.112 |  |  |  | znížená | 0 | 0 | 0 | 0 | 0 | 0 | 16 | K | 2 | ROZPOCET | 0 | 52.112 | 0 | 0 | 0 | 2 | 52.112 | 16 | 224
131 | K | 998766202 | Presun hmot pre konštrukcie stolárske v objektoch výšky nad 6 do 12 m | % | 51.346 | 1.0131 | 52.018 |  |  |  | znížená | 0 | 0 | 0 | 0 | 0 | 0 | 16 | K | 2 | ROZPOCET | 0 | 52.018 | 0 | 0 | 0 | 2 | 52.018 | 16 | 226
| D | 767 | Konštrukcie doplnkové kovové |  |  |  | 4332.686 | [5 empty] | 0 |  | 0 |  | 0 | 2 | D | 1 | ROZPOCET | [6 empty] | 4332.686
132 | K | 767050501 | D+M informačný nápis na fasáde s popisom "Kultúrny dom" | kus | 1 | 423.428 | 423.428 |  |  |  | znížená | 0 | 0 | 0 | 0 | 0 | 0 | 16 | K | 2 | ROZPOCET | 0 | 423.428 | 0 | 0 | 0 | 2 | 423.428 | 16 | 228
133 | K | 767050502 | D+M informačná tabuľa s označením obce a s príslušným erbom obce | kus | 1 | 185.98 | 185.98 |  |  |  | znížená | 0 | 0 | 0 | 0 | 0 | 0 | 16 | K | 2 | ROZPOCET | 0 | 185.98 | 0 | 0 | 0 | 2 | 185.98 | 16 | 230
134 | K | 767050503 | D+M zrkadlo 1200x900 mm | kus | 1 | 118.641 | 118.641 |  |  |  | znížená | 0 | 0 | 0 | 0 | 0 | 0 | 16 | K | 2 | ROZPOCET | 0 | 118.641 | 0 | 0 | 0 | 2 | 118.641 | 16 | 232
135 | K | 767050504 | D+M zrkadlo 900x900 mm | kus | 1 | 95.672 | 95.672 |  |  |  | znížená | 0 | 0 | 0 | 0 | 0 | 0 | 16 | K | 2 | ROZPOCET | 0 | 95.672 | 0 | 0 | 0 | 2 | 95.672 | 16 | 234
136 | K | 767050700 | D+M dočasné oceľové vonkajšie schodisko | kus | 1 | 229.729 | 229.729 |  |  |  | znížená | 0 | 0 | 0 | 0 | 0 | 0 | 16 | K | 2 | ROZPOCET | 0 | 229.729 | 0 | 0 | 0 | 2 | 229.729 | 16 | 236
137 | K | 767105O01 | D+M plastové okno 1140x1450 mm, otváravé-sklopné, 5-komorové,izolačné dvojsklo, bezpečnostná fólia, vnút. a vonkaj. parapet,, farba biela a hnedá - ozn. O1 | kus | 1 | 299.909 | 299.909 |  |  |  | znížená | 0 | 0 | 0 | 0 | 0 | 0 | 16 | K | 2 | ROZPOCET | 0 | 299.909 | 0 | 0 | 0 | 2 | 299.909 | 16 | 238
138 | K | 767105O02 | D+M plastové okno 580x1200 mm, sklopné, 5-komorové,izolačné dvojsklo, bezpečnostná fólia, vnút. a vonkaj. parapet,, farba biela a hnedá - ozn. O2 | kus | 1 | 187.246 | 187.246 |  |  |  | znížená | 0 | 0 | 0 | 0 | 0 | 0 | 16 | K | 2 | ROZPOCET | 0 | 187.246 | 0 | 0 | 0 | 2 | 187.246 | 16 | 240
142 | K | 767108112 | D+M deliace plastové WC priečky | m2 | 19.732 | 131.666 | 2598.034 |  |  |  | znížená | 0 | 0 | 0 | 0 | 0 | 0 | 16 | K | 2 | ROZPOCET | 0 | 2598.034 | 0 | 0 | 0 | 2 | 2598.034 | 16 | 248
143 | K | 767303200 | Demontáž oceľového vstupného zábradlia | kus | 1 | 15.346 | 15.346 |  |  |  | znížená | 0 | 0 | 0 | 0 | 0 | 0 | 16 | K | 2 | ROZPOCET | 0 | 15.346 | 0 | 0 | 0 | 2 | 15.346 | 16 | 250
144 | K | 998767202 | Presun hmôt pre kovové stavebné doplnkové konštrukcie v objektoch výšky nad 6 do 12 m | % | 130.092 | 1.3737 | 178.701 |  |  |  | znížená | 0 | 0 | 0 | 0 | 0 | 0 | 16 | K | 2 | ROZPOCET | 0 | 178.701 | 0 | 0 | 0 | 2 | 178.701 | 16 | 252
| D | 771 | Podlahy z dlaždíc |  |  |  | 1382.75 | [5 empty] | 0 |  | 0 |  | 0 | 2 | D | 1 | ROZPOCET | [6 empty] | 1382.75
145 | K | 771575107 | Montáž podláh z dlaždíc keram. ukladanie do tmelu | m2 | 38.36 | 18.96 | 727.306 |  |  |  | znížená | 0 | 0 | 0 | 0 | 0 | 0 | 16 | K | 2 | ROZPOCET | 0 | 727.306 | 0 | 0 | 0 | 2 | 727.306 | 16 | 254
146 | M | 5976404800 | Dlaždice keramické | m2 | 40.278 | 14.925 | 601.149 |  |  |  | znížená | 0 | 0 | 0 | 0 | 0 | 0 | 32 | M | 2 | ROZPOCET | 0 | 601.149 | 0 | 0 | 0 | 2 | 601.149 | 16 | 256
147 | K | 998771202 | Presun hmôt pre podlahy z dlaždíc v objektoch výšky nad 6 do 12 m | % | 10.706 | 5.0715 | 54.295 |  |  |  | znížená | 0 | 0 | 0 | 0 | 0 | 0 | 16 | K | 2 | ROZPOCET | 0 | 54.295 | 0 | 0 | 0 | 2 | 54.295 | 16 | 258
| D | 776 | Podlahy povlakové |  |  |  | 4994.863 | [5 empty] | 32.976 |  | 1.2774 |  | 0 | 2 | D | 1 | ROZPOCET | [6 empty] | 4994.863
148 | K | 776990105 | Vysávanie podkladu pred kladením povlakovýck podláh | m2 | 168.52 | 0.96 | 161.779 |  |  |  | znížená | 0.08 | 13.4816 | 0 | 0 | 0 | 0 | 16 | K | 2 | ROZPOCET | 0 | 161.779 | 0 | 0 | 0 | 2 | 161.779 | 16 | 1880165410
149 | K | 776990110 | Penetrovanie podkladu pred kladením povlakových podláh | m2 | 168.52 | 0.67 | 112.908 |  |  |  | znížená | 0.01314 | 2.2144 | 8e-05 | 0.013482 | 0 | 0 | 16 | K | 2 | ROZPOCET | 0 | 112.908 | 0 | 0 | 0 | 2 | 112.908 | 16 | 1019324887
150 | K | 776992127 | Vyspravenie podkladu nivelačnou stierkou hr. 5 mm | m2 | 168.52 | 5.972 | 1006.401 |  |  |  | znížená | 0.10254 | 17.28 | 0.0075 | 1.2639 | 0 | 0 | 16 | K | 2 | ROZPOCET | 0 | 1006.401 | 0 | 0 | 0 | 2 | 1006.401 | 16 | 21482073
151 | K | 776521100 | Lepenie povlakových podláh z plastov PVC bez podkladu z pásov | m2 | 168.52 | 2.868 | 483.315 |  |  |  | znížená | 0 | 0 | 0 | 0 | 0 | 0 | 16 | K | 2 | ROZPOCET | 0 | 483.315 | 0 | 0 | 0 | 2 | 483.315 | 16 | 260
152 | M | 2841291500 | Podlaha PVC | m2 | 176.946 | 14.958 | 2646.758 |  |  |  | znížená | 0 | 0 | 0 | 0 | 0 | 0 | 32 | M | 2 | ROZPOCET | 0 | 2646.758 | 0 | 0 | 0 | 2 | 2646.758 | 16 | 262
153 | M | 2837712001 | Podložka pod plávajúce podlahy | m2 | 171.89 | 1.493 | 256.632 |  |  |  | znížená | 0 | 0 | 0 | 0 | 0 | 0 | 32 | M | 2 | ROZPOCET | 0 | 256.632 | 0 | 0 | 0 | 2 | 256.632 | 16 | 264
154 | K | 776530001 | D+M drevená soklová lišta | bm | 56.474 | 4.504 | 254.359 |  |  |  | znížená | 0 | 0 | 0 | 0 | 0 | 0 | 16 | K | 2 | ROZPOCET | 0 | 254.359 | 0 | 0 | 0 | 2 | 254.359 | 16 | 266
155 | K | 998776202 | Presun hmôt pre podlahy povlakové v objektoch výšky nad 6 do 12 m | % | 159.419 | 0.4561 | 72.711 |  |  |  | znížená | 0 | 0 | 0 | 0 | 0 | 0 | 16 | K | 2 | ROZPOCET | 0 | 72.711 | 0 | 0 | 0 | 2 | 72.711 | 16 | 268
| D | 777 | Podlahy syntetické |  |  |  | 925.564 | [5 empty] | 0 |  | 0 |  | 0 | 2 | D | 1 | ROZPOCET | [6 empty] | 925.564
156 | K | 776500410 | D+M kamenný koberec | m2 | 26.239 | 24.883 | 652.905 |  |  |  | znížená | 0 | 0 | 0 | 0 | 0 | 0 | 16 | K | 2 | ROZPOCET | 0 | 652.905 | 0 | 0 | 0 | 2 | 652.905 | 16 | 270
157 | K | 777615113 | Nátery podláh betónových jednonásobne | m2 | 39.134 | 6.799 | 266.072 |  |  |  | znížená | 0 | 0 | 0 | 0 | 0 | 0 | 16 | K | 2 | ROZPOCET | 0 | 266.072 | 0 | 0 | 0 | 2 | 266.072 | 16 | 272
158 | K | 998777202 | Presun hmôt pre podlahy syntetické v objektoch výšky nad 6 do 12 m | % | 7.38 | 0.89248 | 6.587 |  |  |  | znížená | 0 | 0 | 0 | 0 | 0 | 0 | 16 | K | 2 | ROZPOCET | 0 | 6.587 | 0 | 0 | 0 | 2 | 6.587 | 16 | 274
| D | 781 | Dokončovacie práce a obklady |  |  |  | 2094.413 | [5 empty] | 0 |  | 0 |  | 0 | 2 | D | 1 | ROZPOCET | [6 empty] | 2094.413
159 | K | 7814452031 | Montáž obkladov stien z obkladačiek hutných, keramických do tmelu flexibil. | m2 | 47.033 | 18.86 | 887.042 |  |  |  | znížená | 0 | 0 | 0 | 0 | 0 | 0 | 16 | K | 2 | ROZPOCET | 0 | 887.042 | 0 | 0 | 0 | 2 | 887.042 | 16 | 276
160 | M | 59762800005 | Obklad keramický | m2 | 49.385 | 15.36 | 758.554 |  |  |  | znížená | 0 | 0 | 0 | 0 | 0 | 0 | 32 | M | 2 | ROZPOCET | 0 | 758.554 | 0 | 0 | 0 | 2 | 758.554 | 16 | 278
161 | K | 998781202 | Presun hmôt pre obklady keramické v objektoch výšky nad 6 do 12 m | % | 159.419 | 2.8153 | 448.817 |  |  |  | znížená | 0 | 0 | 0 | 0 | 0 | 0 | 16 | K | 2 | ROZPOCET | 0 | 448.817 | 0 | 0 | 0 | 2 | 448.817 | 16 | 280
| D | 784 | Dokončovacie práce - maľby |  |  |  | 1049.68 | [5 empty] | 0 |  | 0 |  | 0 | 2 | D | 1 | ROZPOCET | [6 empty] | 1049.68
162 | K | 784413301 | Pačokovanie vápenným mliekom dvojnásobné s 1x bielením v miestnostiach výšky do 3, 80 m | m2 | 505.638 | 0.325 | 164.332 |  |  |  | znížená | 0 | 0 | 0 | 0 | 0 | 0 | 16 | K | 2 | ROZPOCET | 0 | 164.332 | 0 | 0 | 0 | 2 | 164.332 | 16 | 282
163 | K | 784452251 | Maľby z maliarskych zmesí, umývateľný interiérový náterna jemnozrnný podklad výšky do 3, 80 m | m2 | 3 | 3.363 | 10.089 |  |  |  | znížená | 0 | 0 | 0 | 0 | 0 | 0 | 16 | K | 2 | ROZPOCET | 0 | 10.089 | 0 | 0 | 0 | 2 | 10.089 | 16 | 284
164 | K | 784452371 | Maľby z maliarskych zmesí , ručne nanášané tónované dvojnásobné na jemnozrnný podklad výšky do 3, 80 m | m2 | 505.638 | 1.731 | 875.259 |  |  |  | znížená | 0 | 0 | 0 | 0 | 0 | 0 | 16 | K | 2 | ROZPOCET | 0 | 875.259 | 0 | 0 | 0 | 2 | 875.259 | 16 | 286

## 2 - Búracie práce (týkajú...
[9 empty] | >> skryté stĺpce << | [9 empty] | {6c25f8d0-9f4b-4d12-ba54-ed653249344d}
0
| KRYCÍ LIST ROZPOČTU | [8 empty] | v --- nižšie sa nachádzajú doplnkové a pomocné údaje k zostavám --- v | [8 empty] | False
Stavba:
Rekonštrukcia kultúrneho domu Dubové
Objekt:
2 - Búracie práce (týkajúce sa obnoviteľných zdrojov)
| JKSO: |  |  |  |  | KS:
| Miesto: |  |  |  |  | Dátum:
| Objednávateľ: |  |  |  |  | IČO:
|  | Obec Dubové |  |  |  | IČ DPH:
| Zhotoviteľ: |  |  |  |  | IČO:
|  | TECHNOHALL Slovakia SK s.r.o. |  |  |  | IČ DPH:
| Projektant: |  |  |  |  | IČO:
IČ DPH:
| Spracovateľ: |  |  |  |  | IČO:
IČ DPH:
Poznámka:
| Cena bez DPH | [5 empty] | 7069.17
|  |  | Základ dane |  |  | Sadzba dane | Výška dane
| DPH | základná | 0 |  |  | 20% | 0
|  | znížená | 7069.17 |  |  | 20% | 1413.83
|  | zákl. prenesená | 0 |  |  | 20% | 0
|  | zníž. prenesená | 0 |  |  | 20% | 0
|  | nulová | 0 |  |  | 0% | 0
| Cena s DPH |  |  | v | EUR |  | 8483
| Projektant |  |  | Spracovateľ
| Dátum a podpis: |  | Pečiatka | Dátum a podpis: |  |  | Pečiatka
| Objednávateľ |  |  | Zhotoviteľ
| Dátum a podpis: |  | Pečiatka | Dátum a podpis: |  |  | Pečiatka
REKAPITULÁCIA ROZPOČTU
Stavba:
Rekonštrukcia kultúrneho domu Dubové
Objekt:
2 - Búracie práce (týkajúce sa obnoviteľných zdrojov)
Miesto: | [5 empty] | Dátum:
Objednávateľ: |  |  | Obec Dubové |  |  | Projektant:
Zhotoviteľ: |  |  | TECHNOHALL Slovakia SK s.r.o. |  |  | Spracovateľ:
Kód dielu - Popis | [6 empty] | Cena celkom [EUR]
Náklady z rozpočtu | [6 empty] | 7069.173 | [12 empty] | -1
| HSV - Práce a dodávky HSV | [5 empty] | 7069.173
| 1 - Zemné práce | [5 empty] | 2316.153
| 9 - Ostatné konštrukcie a práce-búranie | [5 empty] | 4753.02
ROZPOČET
Stavba:
Rekonštrukcia kultúrneho domu Dubové
Objekt:
2 - Búracie práce (týkajúce sa obnoviteľných zdrojov)
Miesto: | [5 empty] | Dátum:
Objednávateľ: |  |  | Obec Dubové |  |  | Projektant:
Zhotoviteľ: |  |  | TECHNOHALL Slovakia SK s.r.o. |  |  | Spracovateľ:
PČ | Typ | Kód | Popis | MJ | Množstvo | J.cena [EUR] | Cena celkom [EUR] | Cenová sústava |  |  | DPH | J. Nh [h] | Nh celkom [h] | J. hmotnosť [t] | Hmotnosť celkom [t] | J. suť [t] | Suť Celkom [t]
Náklady z rozpočtu | [6 empty] | 7069.173 | [5 empty] | 65.5745 |  | 0 |  | 0 |  | D | -1 | [7 empty] | 7069.173
| D | HSV | Práce a dodávky HSV |  |  |  | 7069.173 | [5 empty] | 65.5745 |  | 0 |  | 0 | 1 | D | 0 | ROZPOCET | [6 empty] | 7069.173
| D | 1 | Zemné práce |  |  |  | 2316.153 | [5 empty] | 0 |  | 0 |  | 0 | 1 | D | 1 | ROZPOCET | [6 empty] | 2316.153
1 | K | 131211101 | Hĺbenie jám v hornine tr.3 súdržných - ručným náradím | m3 | 94.21 | 23.605 | 2223.827 |  |  |  | znížená | 0 | 0 | 0 | 0 | 0 | 0 | 4 | K | 2 | ROZPOCET | 0 | 2223.827 | 0 | 0 | 0 | 2 | 2223.827 | 4 | 2
2 | K | 162201102 | Vodorovné premiestnenie výkopku z horniny 1-4 nad 20-50m (na susedný pozemok) | m3 | 94.21 | 0.98 | 92.326 |  |  |  | znížená | 0 | 0 | 0 | 0 | 0 | 0 | 4 | K | 2 | ROZPOCET | 0 | 92.326 | 0 | 0 | 0 | 2 | 92.326 | 4 | 4
| D | 9 | Ostatné konštrukcie a práce-búranie |  |  |  | 4753.02 | [5 empty] | 65.5745 |  | 0 |  | 0 | 1 | D | 1 | ROZPOCET | [6 empty] | 4753.02
3 | K | 952111000 | Stavebné úpravy po profesiách | hod | 23 | 12.571 | 289.133 |  |  |  | znížená | 0 | 0 | 0 | 0 | 0 | 0 | 4 | K | 2 | ROZPOCET | 0 | 289.133 | 0 | 0 | 0 | 2 | 289.133 | 4 | 6
4 | K | 965042141 | Búranie podkladov pod dlažby, liatych dlažieb a mazanín,betón alebo liaty asfalt hr.do 100 mm, plochy nad 4 m2 -2,20000t | m3 | 18.842 | 35.179 | 662.843 |  |  |  | znížená | 0 | 0 | 0 | 0 | 0 | 0 | 4 | K | 2 | ROZPOCET | 0 | 662.843 | 0 | 0 | 0 | 2 | 662.843 | 4 | 8
5 | K | 965081712 | Búranie dlažieb, bez podklad. lôžka z xylolit., alebo keramických dlaždíc hr. do 10 mm, -0,02000t | m2 | 241.21 | 0.828 | 199.722 |  |  |  | znížená | 0 | 0 | 0 | 0 | 0 | 0 | 4 | K | 2 | ROZPOCET | 0 | 199.722 | 0 | 0 | 0 | 2 | 199.722 | 4 | 10
6 | K | 979082111 | Vnútrostavenisková doprava sutiny a vybúraných hmôt do 10 m (odvoz na skládku zabezpečuje obec) | t | 46.277 | 3.779 | 174.881 |  |  |  | znížená | 0 | 0 | 0 | 0 | 0 | 0 | 4 | K | 2 | ROZPOCET | 0 | 174.881 | 0 | 0 | 0 | 2 | 174.881 | 4 | 12
7 | K | 979082121 | Vnútrostavenisková doprava sutiny a vybúraných hmôt za každých ďalších 5 m | t | 370.216 | 0.414 | 153.269 |  |  |  | znížená | 0 | 0 | 0 | 0 | 0 | 0 | 4 | K | 2 | ROZPOCET | 0 | 153.269 | 0 | 0 | 0 | 2 | 153.269 | 4 | 14
8 | K | 979087213 | Nakladanie na dopravné prostriedky pre vodorovnú dopravu vybúraných hmôt | t | 46.277 | 20.639 | 955.111 |  |  |  | znížená | 0.749 | 34.6615 | 0 | 0 | 0 | 0 | 4 | K | 2 | ROZPOCET | 0 | 955.111 | 0 | 0 | 0 | 2 | 955.111 | 4 | -1997258231
9 | K | 979081111 | Odvoz sutiny a vybúraných hmôt na skládku do 1 km | t | 46.277 | 12.095 | 559.72 |  |  |  | znížená | 0.598 | 27.6736 | 0 | 0 | 0 | 0 | 4 | K | 2 | ROZPOCET | 0 | 559.72 | 0 | 0 | 0 | 2 | 559.72 | 4 | -1635026069
10 | K | 979081121 | Odvoz sutiny a vybúraných hmôt na skládku za každý ďalší 1 km | t | 462.77 | 0.39 | 180.48 |  |  |  | znížená | 0.007 | 3.2394 | 0 | 0 | 0 | 0 | 4 | K | 2 | ROZPOCET | 0 | 180.48 | 0 | 0 | 0 | 2 | 180.48 | 4 | -165065840
11 | K | 979089012 | Poplatok za skladovanie - betón, tehly, dlaždice (17 01 ), ostatné | t | 46.277 | 34.096 | 1577.861 |  |  |  | znížená | 0 | 0 | 0 | 0 | 0 | 0 | 4 | K | 2 | ROZPOCET | 0 | 1577.861 | 0 | 0 | 0 | 2 | 1577.861 | 4 | -1839391741

## 3 - Zdravotechnika
[9 empty] | >> skryté stĺpce << | [9 empty] | {274af097-dcc7-4d77-807c-a66afa28b3c9}
0
| KRYCÍ LIST ROZPOČTU | [8 empty] | v --- nižšie sa nachádzajú doplnkové a pomocné údaje k zostavám --- v | [8 empty] | False
Stavba:
Rekonštrukcia kultúrneho domu Dubové
Objekt:
3 - Zdravotechnika
| JKSO: |  |  |  |  | KS:
| Miesto: |  |  |  |  | Dátum:
| Objednávateľ: |  |  |  |  | IČO:
|  | Obec Dubové |  |  |  | IČ DPH:
| Zhotoviteľ: |  |  |  |  | IČO:
|  | TECHNOHALL Slovakia SK s.r.o. |  |  |  | IČ DPH:
| Projektant: |  |  |  |  | IČO:
IČ DPH:
| Spracovateľ: |  |  |  |  | IČO:
IČ DPH:
Poznámka:
| Cena bez DPH | [5 empty] | 4362
|  |  | Základ dane |  |  | Sadzba dane | Výška dane
| DPH | základná | 0 |  |  | 20% | 0
|  | znížená | 4362 |  |  | 20% | 872.4
|  | zákl. prenesená | 0 |  |  | 20% | 0
|  | zníž. prenesená | 0 |  |  | 20% | 0
|  | nulová | 0 |  |  | 0% | 0
| Cena s DPH |  |  | v | EUR |  | 5234.4
| Projektant |  |  | Spracovateľ
| Dátum a podpis: |  | Pečiatka | Dátum a podpis: |  |  | Pečiatka
| Objednávateľ |  |  | Zhotoviteľ
| Dátum a podpis: |  | Pečiatka | Dátum a podpis: |  |  | Pečiatka
REKAPITULÁCIA ROZPOČTU
Stavba:
Rekonštrukcia kultúrneho domu Dubové
Objekt:
3 - Zdravotechnika
Miesto: | [5 empty] | Dátum:
Objednávateľ: |  |  | Obec Dubové |  |  | Projektant:
Zhotoviteľ: |  |  | TECHNOHALL Slovakia SK s.r.o. |  |  | Spracovateľ:
Kód dielu - Popis | [6 empty] | Cena celkom [EUR]
Náklady z rozpočtu | [6 empty] | 4362 | [12 empty] | -1
| PSV - Práce a dodávky PSV | [5 empty] | 4362
| 713 - Izolácie tepelné | [5 empty] | 124.994
| 721 - Zdravotech. vnútorná kanalizácia | [5 empty] | 1734.82
| 722 - Zdravotechnika - vnútorný vodovod | [5 empty] | 1834.499
| 725 - Zdravotechnika - zariaď. predmety | [5 empty] | 124.207
| 8 - Vonkajšia kanalizácia na pozemku | [5 empty] | 543.48
ROZPOČET
Stavba:
Rekonštrukcia kultúrneho domu Dubové
Objekt:
3 - Zdravotechnika
Miesto: | [5 empty] | Dátum:
Objednávateľ: |  |  | Obec Dubové |  |  | Projektant:
Zhotoviteľ: |  |  | TECHNOHALL Slovakia SK s.r.o. |  |  | Spracovateľ:
PČ | Typ | Kód | Popis | MJ | Množstvo | J.cena [EUR] | Cena celkom [EUR] | Cenová sústava |  |  | DPH | J. Nh [h] | Nh celkom [h] | J. hmotnosť [t] | Hmotnosť celkom [t] | J. suť [t] | Suť Celkom [t]
Náklady z rozpočtu | [6 empty] | 4362 | [5 empty] | 0 |  | 0 |  | 0 |  | D | -1 | [7 empty] | 4362
| D | PSV | Práce a dodávky PSV |  |  |  | 4362 | [5 empty] | 0 |  | 0 |  | 0 | 2 | D | 0 | ROZPOCET | [6 empty] | 4362
| D | 713 | Izolácie tepelné |  |  |  | 124.994 | [5 empty] | 0 |  | 0 |  | 0 | 2 | D | 1 | ROZPOCET | [6 empty] | 124.994
1 | K | 713462134 | Montáž tep. izolácie potrubia skružami PE prilepen é na potr. DN 32 | m | 82 | 0.9 | 73.8 |  |  |  | znížená | 0 | 0 | 0 | 0 | 0 | 0 | 16 | K | 2 | ROZPOCET | 0 | 73.8 | 0 | 0 | 0 | 2 | 73.8 | 16 | 2
2 | K | 71302 | napr.Tubolit DG 22/9 pre 1/2' | m | 42 | 0.542 | 22.764 |  |  |  | znížená | 0 | 0 | 0 | 0 | 0 | 0 | 16 | K | 2 | ROZPOCET | 0 | 22.764 | 0 | 0 | 0 | 2 | 22.764 | 16 | 4
3 | K | 71303 | napr.Tubolit DG 27/9 pre 3/4' | m | 17 | 0.604 | 10.268 |  |  |  | znížená | 0 | 0 | 0 | 0 | 0 | 0 | 16 | K | 2 | ROZPOCET | 0 | 10.268 | 0 | 0 | 0 | 2 | 10.268 | 16 | 6
4 | K | 71304 | napr.Tubolit DG 35/9 pre 1' | m | 23 | 0.713 | 16.399 |  |  |  | znížená | 0 | 0 | 0 | 0 | 0 | 0 | 16 | K | 2 | ROZPOCET | 0 | 16.399 | 0 | 0 | 0 | 2 | 16.399 | 16 | 8
5 | K | 998713201 | Presun hmôt pre izolácie tepelné v objektoch výšky do 6 m | % | 1.15 | 1.5328 | 1.763 |  |  |  | znížená | 0 | 0 | 0 | 0 | 0 | 0 | 16 | K | 2 | ROZPOCET | 0 | 1.763 | 0 | 0 | 0 | 2 | 1.763 | 16 | 10
| D | 721 | Zdravotech. vnútorná kanalizácia |  |  |  | 1734.82 | [5 empty] | 0 |  | 0 |  | 0 | 2 | D | 1 | ROZPOCET | [6 empty] | 1734.82
6 | K | 721174005 | Potrubie kanal. odpadné PE D 63/3 ležaté z ávesné | m | 8 | 35.596 | 284.768 |  |  |  | znížená | 0 | 0 | 0 | 0 | 0 | 0 | 16 | K | 2 | ROZPOCET | 0 | 284.768 | 0 | 0 | 0 | 2 | 284.768 | 16 | 12
7 | K | 721174008 | Potrubie kanal. odpadné PE D 110/4,3 ležat é závesné | m | 17 | 35.661 | 606.237 |  |  |  | znížená | 0 | 0 | 0 | 0 | 0 | 0 | 16 | K | 2 | ROZPOCET | 0 | 606.237 | 0 | 0 | 0 | 2 | 606.237 | 16 | 14
8 | K | 721177002 | Potrubie kanal. odpadné PE D 40/3 pripojov acie | m | 2 | 13.319 | 26.638 |  |  |  | znížená | 0 | 0 | 0 | 0 | 0 | 0 | 16 | K | 2 | ROZPOCET | 0 | 26.638 | 0 | 0 | 0 | 2 | 26.638 | 16 | 16
9 | K | 721177003 | Potrubie kanal. odpadné PE D 50/3 pripojov acie | m | 7 | 12.621 | 88.347 |  |  |  | znížená | 0 | 0 | 0 | 0 | 0 | 0 | 16 | K | 2 | ROZPOCET | 0 | 88.347 | 0 | 0 | 0 | 2 | 88.347 | 16 | 18
10 | K | 721172209 | Potrubie z PVC kanalizačné hrdlové D 110x3,2 | m | 7 | 15.669 | 109.683 |  |  |  | znížená | 0 | 0 | 0 | 0 | 0 | 0 | 16 | K | 2 | ROZPOCET | 0 | 109.683 | 0 | 0 | 0 | 2 | 109.683 | 16 | 20
11 | K | 721172211 | Potrubie z PVC kanalizačné hrdlové D 125x3,7 | m | 4 | 20.702 | 82.808 |  |  |  | znížená | 0 | 0 | 0 | 0 | 0 | 0 | 16 | K | 2 | ROZPOCET | 0 | 82.808 | 0 | 0 | 0 | 2 | 82.808 | 16 | 22
12 | K | 721172212 | Potrubie z PVC kanalizačné hrdlové D 160x3,2 | m | 2 | 25.685 | 51.37 |  |  |  | znížená | 0 | 0 | 0 | 0 | 0 | 0 | 16 | K | 2 | ROZPOCET | 0 | 51.37 | 0 | 0 | 0 | 2 | 51.37 | 16 | 24
13 | K | 721194104 | Vyvedenie a upevnenie kanal. výpustiek D 40x1.8 | kus | 5 | 1.859 | 9.295 |  |  |  | znížená | 0 | 0 | 0 | 0 | 0 | 0 | 16 | K | 2 | ROZPOCET | 0 | 9.295 | 0 | 0 | 0 | 2 | 9.295 | 16 | 26
14 | K | 721194105 | Vyvedenie a upevnenie kanal. výpustiek D 50x1.8 | kus | 3 | 2.06 | 6.18 |  |  |  | znížená | 0 | 0 | 0 | 0 | 0 | 0 | 16 | K | 2 | ROZPOCET | 0 | 6.18 | 0 | 0 | 0 | 2 | 6.18 | 16 | 28
15 | K | 721194109 | Vyvedenie a upevnenie kanal. výpustiek D 110x2.3 | kus | 5 | 3.005 | 15.025 |  |  |  | znížená | 0 | 0 | 0 | 0 | 0 | 0 | 16 | K | 2 | ROZPOCET | 0 | 15.025 | 0 | 0 | 0 | 2 | 15.025 | 16 | 30
16 | K | 721221202 | Montáž HL | ks | 6 | 7.319 | 43.914 |  |  |  | znížená | 0 | 0 | 0 | 0 | 0 | 0 | 16 | K | 2 | ROZPOCET | 0 | 43.914 | 0 | 0 | 0 | 2 | 43.914 | 16 | 32
17 | K | 55162448.B | HL5100NPr Podlahový vpust DN50/75 horizpntálny | ks | 4 | 76.82 | 307.28 |  |  |  | znížená | 0 | 0 | 0 | 0 | 0 | 0 | 16 | K | 2 | ROZPOCET | 0 | 307.28 | 0 | 0 | 0 | 2 | 307.28 | 16 | 34
18 | K | 55162537.A | HL810 hlavica vetracia strešná DN 100-súprava | ks | 1 | 31.379 | 31.379 |  |  |  | znížená | 0 | 0 | 0 | 0 | 0 | 0 | 16 | K | 2 | ROZPOCET | 0 | 31.379 | 0 | 0 | 0 | 2 | 31.379 | 16 | 36
19 | K | 55162150.A | HL21 Vtok so zápachovou uzáverkou DN 30 | ks | 1 | 20.632 | 20.632 |  |  |  | znížená | 0 | 0 | 0 | 0 | 0 | 0 | 16 | K | 2 | ROZPOCET | 0 | 20.632 | 0 | 0 | 0 | 2 | 20.632 | 16 | 38
20 | K | 721290112 | Skúška tesnosti kanalizácie vodou DN 125-200 | m | 43 | 0.769 | 33.067 |  |  |  | znížená | 0 | 0 | 0 | 0 | 0 | 0 | 16 | K | 2 | ROZPOCET | 0 | 33.067 | 0 | 0 | 0 | 2 | 33.067 | 16 | 40
21 | K | 998721201 | Presun hmôt pre vnút. kanalizáciu v objektoch výšk y do 6 m | % | 16.582 | 1.0974 | 18.197 |  |  |  | znížená | 0 | 0 | 0 | 0 | 0 | 0 | 16 | K | 2 | ROZPOCET | 0 | 18.197 | 0 | 0 | 0 | 2 | 18.197 | 16 | 42
| D | 722 | Zdravotechnika - vnútorný vodovod |  |  |  | 1834.499 | [5 empty] | 0 |  | 0 |  | 0 | 2 | D | 1 | ROZPOCET | [6 empty] | 1834.499
22 | K | 722176802 | Potrubie napr. PE-X D 20 x 2,8 | m | 42 | 9.859 | 414.078 |  |  |  | znížená | 0 | 0 | 0 | 0 | 0 | 0 | 16 | K | 2 | ROZPOCET | 0 | 414.078 | 0 | 0 | 0 | 2 | 414.078 | 16 | 44
23 | K | 722176804 | Potrubie napr. PE-X D 25 x 3,5 | m | 25 | 11.87 | 296.75 |  |  |  | znížená | 0 | 0 | 0 | 0 | 0 | 0 | 16 | K | 2 | ROZPOCET | 0 | 296.75 | 0 | 0 | 0 | 2 | 296.75 | 16 | 46
24 | K | 722176805 | Potrubie napr. PE-X D 32 x 4,4 | m | 23 | 17.652 | 405.996 |  |  |  | znížená | 0 | 0 | 0 | 0 | 0 | 0 | 16 | K | 2 | ROZPOCET | 0 | 405.996 | 0 | 0 | 0 | 2 | 405.996 | 16 | 48
25 | K | 722220111 | Arm. vod. s 1 závitom, nástenka K 247 pre výt. ven til G 1/2 | kus | 16 | 5.479 | 87.664 |  |  |  | znížená | 0 | 0 | 0 | 0 | 0 | 0 | 16 | K | 2 | ROZPOCET | 0 | 87.664 | 0 | 0 | 0 | 2 | 87.664 | 16 | 50
26 | K | 722220121 | Arm. vod. s 1 závitom, nástenka K 247 pre batériu G 1/2x150mm | kus | 2 | 5.59 | 11.18 |  |  |  | znížená | 0 | 0 | 0 | 0 | 0 | 0 | 16 | K | 2 | ROZPOCET | 0 | 11.18 | 0 | 0 | 0 | 2 | 11.18 | 16 | 52
27 | K | 722239101 | Montáž vodov. armatúr s 2 závitmi G 1/2 | kus | 3 | 2.799 | 8.397 |  |  |  | znížená | 0 | 0 | 0 | 0 | 0 | 0 | 16 | K | 2 | ROZPOCET | 0 | 8.397 | 0 | 0 | 0 | 2 | 8.397 | 16 | 54
28 | K | 551212630 | Poistný ventil R140 1/2"" X 6 | kus | 1 | 12.866 | 12.866 |  |  |  | znížená | 0 | 0 | 0 | 0 | 0 | 0 | 16 | K | 2 | ROZPOCET | 0 | 12.866 | 0 | 0 | 0 | 2 | 12.866 | 16 | 56
29 | K | 5512330600015 | ventil vypustaci KFE 1/2" | ks | 1 | 3.75 | 3.75 |  |  |  | znížená | 0 | 0 | 0 | 0 | 0 | 0 | 16 | K | 2 | ROZPOCET | 0 | 3.75 | 0 | 0 | 0 | 2 | 3.75 | 16 | 58
30 | K | 552999 | Cirkulačné čerpadlo napr.Grundfos comfort UP15-14 BUT so spínacími hodinami a termostatom | ks | 1 | 227.271 | 227.271 |  |  |  | znížená | 0 | 0 | 0 | 0 | 0 | 0 | 16 | K | 2 | ROZPOCET | 0 | 227.271 | 0 | 0 | 0 | 2 | 227.271 | 16 | 60
31 | K | 722239102 | Montáž vodov. armatúr s 2 závitmi G 3/4 | kus | 3 | 3.538 | 10.614 |  |  |  | znížená | 0 | 0 | 0 | 0 | 0 | 0 | 16 | K | 2 | ROZPOCET | 0 | 10.614 | 0 | 0 | 0 | 2 | 10.614 | 16 | 62
32 | K | 4223J0302 | Kohút guľový s pákovým ovl.PN 16, Dim.20 - 12 | kus | 2 | 5.269 | 10.538 |  |  |  | znížená | 0 | 0 | 0 | 0 | 0 | 0 | 16 | K | 2 | ROZPOCET | 0 | 10.538 | 0 | 0 | 0 | 2 | 10.538 | 16 | 64
33 | K | 551215380 | Ventil spätný mosadzný VE 3038 3/4 | kus | 1 | 8.671 | 8.671 |  |  |  | znížená | 0 | 0 | 0 | 0 | 0 | 0 | 16 | K | 2 | ROZPOCET | 0 | 8.671 | 0 | 0 | 0 | 2 | 8.671 | 16 | 66
34 | K | 722239103 | Montáž vodov. armatúr s 2 závitmi G 1 | kus | 1 | 3.736 | 3.736 |  |  |  | znížená | 0 | 0 | 0 | 0 | 0 | 0 | 16 | K | 2 | ROZPOCET | 0 | 3.736 | 0 | 0 | 0 | 2 | 3.736 | 16 | 68
35 | K | 4223J0303 | Kohút guľový s pákovým ovl.PN 16, Dim.25 - 12 | kus | 1 | 8.962 | 8.962 |  |  |  | znížená | 0 | 0 | 0 | 0 | 0 | 0 | 16 | K | 2 | ROZPOCET | 0 | 8.962 | 0 | 0 | 0 | 2 | 8.962 | 16 | 70
36 | K | 722290215 | Tlakové skúšky vodov. potrubia hrdl. alebo prírub. do DN 100 | m | 78 | 3.246 | 253.188 |  |  |  | znížená | 0 | 0 | 0 | 0 | 0 | 0 | 16 | K | 2 | ROZPOCET | 0 | 253.188 | 0 | 0 | 0 | 2 | 253.188 | 16 | 72
37 | K | 722290234 | Preplachovanie a dezinfekcia vodov. potrubia do DN 80 | m | 78 | 0.738 | 57.564 |  |  |  | znížená | 0 | 0 | 0 | 0 | 0 | 0 | 16 | K | 2 | ROZPOCET | 0 | 57.564 | 0 | 0 | 0 | 2 | 57.564 | 16 | 74
38 | K | 998722201 | Presun hmôt pre vnút. vodovod v objektoch výšky do 6 m | % | 20.702 | 0.64121 | 13.274 |  |  |  | znížená | 0 | 0 | 0 | 0 | 0 | 0 | 16 | K | 2 | ROZPOCET | 0 | 13.274 | 0 | 0 | 0 | 2 | 13.274 | 16 | 76
| D | 725 | Zdravotechnika - zariaď. predmety |  |  |  | 124.207 | [5 empty] | 0 |  | 0 |  | 0 | 2 | D | 1 | ROZPOCET | [6 empty] | 124.207
39 | K | 725819402 | Montáž ventilov rohových G 1/2 | ks | 12 | 5.396 | 64.752 |  |  |  | znížená | 0 | 0 | 0 | 0 | 0 | 0 | 16 | K | 2 | ROZPOCET | 0 | 64.752 | 0 | 0 | 0 | 2 | 64.752 | 16 | 78
40 | K | 72516 | Ventil rohový 1/2'x3/8' | ks | 12 | 4.923 | 59.076 |  |  |  | znížená | 0 | 0 | 0 | 0 | 0 | 0 | 16 | K | 2 | ROZPOCET | 0 | 59.076 | 0 | 0 | 0 | 2 | 59.076 | 16 | 80
41 | K | 998725201 | Presun hmôt pre zariaď. predmety v objektoch výšky do 6 m | % | 1.158 | 0.32708 | 0.379 |  |  |  | znížená | 0 | 0 | 0 | 0 | 0 | 0 | 16 | K | 2 | ROZPOCET | 0 | 0.379 | 0 | 0 | 0 | 2 | 0.379 | 16 | 82
| D | 8 | Vonkajšia kanalizácia na pozemku |  |  |  | 543.48 | [5 empty] | 0 |  | 0 |  | 0 | 2 | D | 1 | ROZPOCET | [6 empty] | 543.48
42 | K | 801 | Potrubie z rúr PVC -odpadné hrdlové v zemi D160 - vonkajšia kanalizácia na pozemku | m | 4 | 23.491 | 93.964 |  |  |  | znížená | 0 | 0 | 0 | 0 | 0 | 0 | 16 | K | 2 | ROZPOCET | 0 | 93.964 | 0 | 0 | 0 | 2 | 93.964 | 16 | 84
43 | K | 802 | Výkop ryhy pre kanalizačné potrubie (š. 1m, dl. 4, v. 1,1m) | m3 | 43.4 | 6.939 | 301.153 |  |  |  | znížená | 0 | 0 | 0 | 0 | 0 | 0 | 16 | K | 2 | ROZPOCET | 0 | 301.153 | 0 | 0 | 0 | 2 | 301.153 | 16 | 86
44 | K | 803 | Pieskové lôžko pre kanalizačné potrubie (š. 1m, dl. 4m, v. 0,1m) | m3 | 0.4 | 10.879 | 4.352 |  |  |  | znížená | 0 | 0 | 0 | 0 | 0 | 0 | 16 | K | 2 | ROZPOCET | 0 | 4.352 | 0 | 0 | 0 | 2 | 4.352 | 16 | 88
45 | K | 804 | Obsyp potrubia triedenou zeminou z výkopu (š. 1m, dl. 4m v. 0,45m) | m3 | 1.8 | 3.81 | 6.858 |  |  |  | znížená | 0 | 0 | 0 | 0 | 0 | 0 | 16 | K | 2 | ROZPOCET | 0 | 6.858 | 0 | 0 | 0 | 2 | 6.858 | 16 | 90
46 | K | 805 | Zásyp zhutnený - po vrstvách zeminou z výkopu (š.1m, dl. 4m, v. 0,55m) | m3 | 2.2 | 11.107 | 24.435 |  |  |  | znížená | 0 | 0 | 0 | 0 | 0 | 0 | 16 | K | 2 | ROZPOCET | 0 | 24.435 | 0 | 0 | 0 | 2 | 24.435 | 16 | 92
47 | K | 806 | Napojenie do existujúcej šachty - žumpy | ks | 1 | 109.622 | 109.622 |  |  |  | znížená | 0 | 0 | 0 | 0 | 0 | 0 | 16 | K | 2 | ROZPOCET | 0 | 109.622 | 0 | 0 | 0 | 2 | 109.622 | 16 | 94
48 | K | 807 | Ostatné - skúška tesnosti kanalizácie v objektoch vodou DN 125-150 | m | 4 | 0.774 | 3.096 |  |  |  | znížená | 0 | 0 | 0 | 0 | 0 | 0 | 16 | K | 2 | ROZPOCET | 0 | 3.096 | 0 | 0 | 0 | 2 | 3.096 | 16 | 96

## 4 - Ústredné vykurovanie
[9 empty] | >> skryté stĺpce << | [9 empty] | {547c6801-676e-4fe6-94c0-edd1dece1649}
0
| KRYCÍ LIST ROZPOČTU | [8 empty] | v --- nižšie sa nachádzajú doplnkové a pomocné údaje k zostavám --- v | [8 empty] | False
Stavba:
Rekonštrukcia kultúrneho domu Dubové
Objekt:
4 - Ústredné vykurovanie
| JKSO: |  |  |  |  | KS:
| Miesto: |  |  |  |  | Dátum:
| Objednávateľ: |  |  |  |  | IČO:
|  | Obec Dubové |  |  |  | IČ DPH:
| Zhotoviteľ: |  |  |  |  | IČO:
|  | TECHNOHALL Slovakia SK s.r.o. |  |  |  | IČ DPH:
| Projektant: |  |  |  |  | IČO:
IČ DPH:
| Spracovateľ: |  |  |  |  | IČO:
IČ DPH:
Poznámka:
| Cena bez DPH | [5 empty] | 17767
|  |  | Základ dane |  |  | Sadzba dane | Výška dane
| DPH | základná | 0 |  |  | 20% | 0
|  | znížená | 17767 |  |  | 20% | 3553.4
|  | zákl. prenesená | 0 |  |  | 20% | 0
|  | zníž. prenesená | 0 |  |  | 20% | 0
|  | nulová | 0 |  |  | 0% | 0
| Cena s DPH |  |  | v | EUR |  | 21320.4
| Projektant |  |  | Spracovateľ
| Dátum a podpis: |  | Pečiatka | Dátum a podpis: |  |  | Pečiatka
| Objednávateľ |  |  | Zhotoviteľ
| Dátum a podpis: |  | Pečiatka | Dátum a podpis: |  |  | Pečiatka
REKAPITULÁCIA ROZPOČTU
Stavba:
Rekonštrukcia kultúrneho domu Dubové
Objekt:
4 - Ústredné vykurovanie
Miesto: | [5 empty] | Dátum:
Objednávateľ: |  |  | Obec Dubové |  |  | Projektant:
Zhotoviteľ: |  |  | TECHNOHALL Slovakia SK s.r.o. |  |  | Spracovateľ:
Kód dielu - Popis | [6 empty] | Cena celkom [EUR]
Náklady z rozpočtu | [6 empty] | 17767 | [12 empty] | -1
| PSV - Práce a dodávky PSV | [5 empty] | 17767
| 795 - Lokálne kúrenie, klimatizácia | [5 empty] | 17767
ROZPOČET
Stavba:
Rekonštrukcia kultúrneho domu Dubové
Objekt:
4 - Ústredné vykurovanie
Miesto: | [5 empty] | Dátum:
Objednávateľ: |  |  | Obec Dubové |  |  | Projektant:
Zhotoviteľ: |  |  | TECHNOHALL Slovakia SK s.r.o. |  |  | Spracovateľ:
PČ | Typ | Kód | Popis | MJ | Množstvo | J.cena [EUR] | Cena celkom [EUR] | Cenová sústava |  |  | DPH | J. Nh [h] | Nh celkom [h] | J. hmotnosť [t] | Hmotnosť celkom [t] | J. suť [t] | Suť Celkom [t]
Náklady z rozpočtu | [6 empty] | 17767 | [5 empty] | 0 |  | 0 |  | 0 |  | D | -1 | [7 empty] | 17767
| D | PSV | Práce a dodávky PSV |  |  |  | 17767 | [5 empty] | 0 |  | 0 |  | 0 | 2 | D | 0 | ROZPOCET | [6 empty] | 17767
| D | 795 | Lokálne kúrenie, klimatizácia |  |  |  | 17767 | [5 empty] | 0 |  | 0 |  | 0 | 2 | D | 1 | ROZPOCET | [6 empty] | 17767
34 | M | 7951 | Vonkajšia jednotka napr.MXZ-2E53VAHZ |  | 1 | 2986.377 | 2986.377 |  |  |  | znížená | 0 | 0 | 0 | 0 | 0 | 0 | 32 | M | 2 | ROZPOCET | 0 | 2986.377 | 0 | 0 | 0 | 2 | 2986.377 | 16 | 15012323
35 | M | 7952 | Vonkajšia jednotka napr.LN50VGHZ |  | 2 | 2314.408 | 4628.816 |  |  |  | znížená | 0 | 0 | 0 | 0 | 0 | 0 | 32 | M | 2 | ROZPOCET | 0 | 4628.816 | 0 | 0 | 0 | 2 | 4628.816 | 16 | 24936321
36 | M | 7953 | Vnútorná jednotka napr.LN50VGW |  | 3 | 1291.732 | 3875.196 |  |  |  | znížená | 0 | 0 | 0 | 0 | 0 | 0 | 32 | M | 2 | ROZPOCET | 0 | 3875.196 | 0 | 0 | 0 | 2 | 3875.196 | 16 | 22614916
37 | M | 7954 | Vnútorná jednotka napr.LN25VGW |  | 1 | 801.811 | 801.811 |  |  |  | znížená | 0 | 0 | 0 | 0 | 0 | 0 | 32 | M | 2 | ROZPOCET | 0 | 801.811 | 0 | 0 | 0 | 2 | 801.811 | 16 | -1440387651
38 | M | 7955 | Bojler 80 l |  | 1 | 321.26 | 321.26 |  |  |  | znížená | 0 | 0 | 0 | 0 | 0 | 0 | 32 | M | 2 | ROZPOCET | 0 | 321.26 | 0 | 0 | 0 | 2 | 321.26 | 16 | 1486814155
39 | M | 7956 | Konvektor 600W |  | 1 | 200.787 | 200.787 |  |  |  | znížená | 0 | 0 | 0 | 0 | 0 | 0 | 32 | M | 2 | ROZPOCET | 0 | 200.787 | 0 | 0 | 0 | 2 | 200.787 | 16 | -267395324
40 | M | 7957 | Konvektor 400W |  | 2 | 160.63 | 321.26 |  |  |  | znížená | 0 | 0 | 0 | 0 | 0 | 0 | 32 | M | 2 | ROZPOCET | 0 | 321.26 | 0 | 0 | 0 | 2 | 321.26 | 16 | 1604486967
41 | M | 7958 | Konvektor 250W |  | 4 | 133.858 | 535.432 |  |  |  | znížená | 0 | 0 | 0 | 0 | 0 | 0 | 32 | M | 2 | ROZPOCET | 0 | 535.432 | 0 | 0 | 0 | 2 | 535.432 | 16 | -1858685568
42 | M | 7959 | Montážny materiál |  | 1 | 1606.298 | 1606.298 |  |  |  | znížená | 0 | 0 | 0 | 0 | 0 | 0 | 32 | M | 2 | ROZPOCET | 0 | 1606.298 | 0 | 0 | 0 | 2 | 1606.298 | 16 | -1308972977
45 | K | 79510 | Montáž | súb | 1 | 2489.763 | 2489.763 |  |  |  | znížená | 0 | 0 | 0 | 0 | 0 | 0 | 16 | K | 2 | ROZPOCET | 0 | 2489.763 | 0 | 0 | 0 | 2 | 2489.763 | 16 | -1313364612

## 5 - Fotovoltaická elektrá...
[9 empty] | >> skryté stĺpce << | [9 empty] | {68d5cc9a-40d7-4041-9c4b-eb1039b5a6da}
0
| KRYCÍ LIST ROZPOČTU | [8 empty] | v --- nižšie sa nachádzajú doplnkové a pomocné údaje k zostavám --- v | [8 empty] | False
Stavba:
Rekonštrukcia kultúrneho domu Dubové
Objekt:
5 - Fotovoltaická elektráreň 5000Wp + batérie
| JKSO: |  |  |  |  | KS:
| Miesto: |  |  |  |  | Dátum:
| Objednávateľ: |  |  |  |  | IČO:
|  | Obec Dubové |  |  |  | IČ DPH:
| Zhotoviteľ: |  |  |  |  | IČO:
|  | TECHNOHALL Slovakia SK s.r.o. |  |  |  | IČ DPH:
| Projektant: |  |  |  |  | IČO:
IČ DPH:
| Spracovateľ: |  |  |  |  | IČO:
IČ DPH:
Poznámka:
| Cena bez DPH | [5 empty] | 14178.07
|  |  | Základ dane |  |  | Sadzba dane | Výška dane
| DPH | základná | 0 |  |  | 20% | 0
|  | znížená | 14178.07 |  |  | 20% | 2835.61
|  | zákl. prenesená | 0 |  |  | 20% | 0
|  | zníž. prenesená | 0 |  |  | 20% | 0
|  | nulová | 0 |  |  | 0% | 0
| Cena s DPH |  |  | v | EUR |  | 17013.68
| Projektant |  |  | Spracovateľ
| Dátum a podpis: |  | Pečiatka | Dátum a podpis: |  |  | Pečiatka
| Objednávateľ |  |  | Zhotoviteľ
| Dátum a podpis: |  | Pečiatka | Dátum a podpis: |  |  | Pečiatka
REKAPITULÁCIA ROZPOČTU
Stavba:
Rekonštrukcia kultúrneho domu Dubové
Objekt:
5 - Fotovoltaická elektráreň 5000Wp + batérie
Miesto: | [5 empty] | Dátum:
Objednávateľ: |  |  | Obec Dubové |  |  | Projektant:
Zhotoviteľ: |  |  | TECHNOHALL Slovakia SK s.r.o. |  |  | Spracovateľ:
Kód dielu - Popis | [6 empty] | Cena celkom [EUR]
Náklady z rozpočtu | [6 empty] | 14178.067 | [12 empty] | -1
| M - Práce a dodávky M | [5 empty] | 14178.067
| 34-M - Fotovoltaická elektráreň 5000 Wp +batérie | [5 empty] | 14178.067
ROZPOČET
Stavba:
Rekonštrukcia kultúrneho domu Dubové
Objekt:
5 - Fotovoltaická elektráreň 5000Wp + batérie
Miesto: | [5 empty] | Dátum:
Objednávateľ: |  |  | Obec Dubové |  |  | Projektant:
Zhotoviteľ: |  |  | TECHNOHALL Slovakia SK s.r.o. |  |  | Spracovateľ:
PČ | Typ | Kód | Popis | MJ | Množstvo | J.cena [EUR] | Cena celkom [EUR] | Cenová sústava |  |  | DPH | J. Nh [h] | Nh celkom [h] | J. hmotnosť [t] | Hmotnosť celkom [t] | J. suť [t] | Suť Celkom [t]
Náklady z rozpočtu | [6 empty] | 14178.067 | [5 empty] | 0 |  | 0 |  | 0 |  | D | -1 | [7 empty] | 14178.067
| D | M | Práce a dodávky M |  |  |  | 14178.067 | [5 empty] | 0 |  | 0 |  | 0 | 3 | D | 0 | ROZPOCET | [6 empty] | 14178.067
| D | 34-M | Fotovoltaická elektráreň 5000 Wp +batérie |  |  |  | 14178.067 | [5 empty] | 0 |  | 0 |  | 0 | 3 | D | 1 | ROZPOCET | [6 empty] | 14178.067
1 | K | 34M101001 | D+M fotovoltický panel napr.AXITEX AC 280P (polykrištalický) | kus | 20 | 197.596 | 3951.92 |  |  |  | znížená | 0 | 0 | 0 | 0 | 0 | 0 | 64 | K | 2 | ROZPOCET | 0 | 3951.92 | 0 | 0 | 0 | 2 | 3951.92 | 64 | 2
2 | K | 34M101002 | D+M striedač napr. Fronius SYMO 5.0S | kus | 1 | 1849.574 | 1849.574 |  |  |  | znížená | 0 | 0 | 0 | 0 | 0 | 0 | 64 | K | 2 | ROZPOCET | 0 | 1849.574 | 0 | 0 | 0 | 2 | 1849.574 | 64 | 4
3 | K | 34M101003 | D+M montážny materiál (vodiče, káble, skrutky, svorky, páska...) | kus | 1 | 294.199 | 294.199 |  |  |  | znížená | 0 | 0 | 0 | 0 | 0 | 0 | 64 | K | 2 | ROZPOCET | 0 | 294.199 | 0 | 0 | 0 | 2 | 294.199 | 64 | 6
4 | K | 34M101004 | D+M konštrukcie pod 20 panelov | kus | 20 | 58.368 | 1167.36 |  |  |  | znížená | 0 | 0 | 0 | 0 | 0 | 0 | 64 | K | 2 | ROZPOCET | 0 | 1167.36 | 0 | 0 | 0 | 2 | 1167.36 | 64 | 8
5 | K | 34M101005 | D+M rozvádzač s vybavením (prepäťová ochrana,poistky DC) | kus | 1 | 667.077 | 667.077 |  |  |  | znížená | 0 | 0 | 0 | 0 | 0 | 0 | 64 | K | 2 | ROZPOCET | 0 | 667.077 | 0 | 0 | 0 | 2 | 667.077 | 64 | 10
6 | K | 34M101006 | D+M batérie AKU 4,8kWh | kus | 1 | 5995.793 | 5995.793 |  |  |  | znížená | 0 | 0 | 0 | 0 | 0 | 0 | 64 | K | 2 | ROZPOCET | 0 | 5995.793 | 0 | 0 | 0 | 2 | 5995.793 | 64 | 12
7 | K | 34M101007 | Revízna správa | kus | 1 | 57.661 | 57.661 |  |  |  | znížená | 0 | 0 | 0 | 0 | 0 | 0 | 64 | K | 2 | ROZPOCET | 0 | 57.661 | 0 | 0 | 0 | 2 | 57.661 | 64 | 14
8 | K | 34M101008 | Projekt | kus | 1 | 194.483 | 194.483 |  |  |  | znížená | 0 | 0 | 0 | 0 | 0 | 0 | 64 | K | 2 | ROZPOCET | 0 | 194.483 | 0 | 0 | 0 | 2 | 194.483 | 64 | 16

## 6 - Elektroinštalácie
[9 empty] | >> skryté stĺpce << | [9 empty] | {6db8d9a8-cd04-4be8-963e-b47ddfe1b4f5}
0
| KRYCÍ LIST ROZPOČTU | [8 empty] | v --- nižšie sa nachádzajú doplnkové a pomocné údaje k zostavám --- v | [8 empty] | False
Stavba:
Rekonštrukcia kultúrneho domu Dubové
Objekt:
6 - Elektroinštalácie
| JKSO: |  |  |  |  | KS:
| Miesto: |  |  |  |  | Dátum: | 0
| Objednávateľ: |  |  |  |  | IČO:
|  | Obec Dubové |  |  |  | IČ DPH:
| Zhotoviteľ: |  |  |  |  | IČO:
|  | TECHNOHALL Slovakia SK s.r.o. |  |  |  | IČ DPH:
| Projektant: |  |  |  |  | IČO:
IČ DPH:
| Spracovateľ: |  |  |  |  | IČO:
IČ DPH:
Poznámka:
| Cena bez DPH | [5 empty] | 9727
|  |  | Základ dane |  |  | Sadzba dane | Výška dane
| DPH | základná | 0 |  |  | 20% | 0
|  | znížená | 9727 |  |  | 20% | 1945.4
|  | zákl. prenesená | 0 |  |  | 20% | 0
|  | zníž. prenesená | 0 |  |  | 20% | 0
|  | nulová | 0 |  |  | 0% | 0
| Cena s DPH |  |  | v | EUR |  | 11672.4
| Projektant |  |  | Spracovateľ
| Dátum a podpis: |  | Pečiatka | Dátum a podpis: |  |  | Pečiatka
| Objednávateľ |  |  | Zhotoviteľ
| Dátum a podpis: |  | Pečiatka | Dátum a podpis: |  |  | Pečiatka
REKAPITULÁCIA ROZPOČTU
Stavba:
Rekonštrukcia kultúrneho domu Dubové
Objekt:
6 - Elektroinštalácie
Miesto: | [5 empty] | Dátum: | 0
Objednávateľ: |  |  | Obec Dubové |  |  | Projektant:
Zhotoviteľ: |  |  | TECHNOHALL Slovakia SK s.r.o. |  |  | Spracovateľ:
Kód dielu - Popis | [6 empty] | Cena celkom [EUR]
Náklady z rozpočtu | [6 empty] | 9727 | [12 empty] | -1
| M - Práce a dodávky M | [5 empty] | 9727
| 21-M - Elektromontáže | [5 empty] | 7503.396
| 21-RH - Elektromerový rozvádzač Re s prípojkovou skrinkou | [5 empty] | 247.196
| D1 - Elektrorozvádzač RH | [5 empty] | 1284.226
| 21-IC - Inžinierska činnosť | [5 empty] | 692.182
ROZPOČET
Stavba:
Rekonštrukcia kultúrneho domu Dubové
Objekt:
6 - Elektroinštalácie
Miesto: | [5 empty] | Dátum: | 0
Objednávateľ: |  |  | Obec Dubové |  |  | Projektant:
Zhotoviteľ: |  |  | TECHNOHALL Slovakia SK s.r.o. |  |  | Spracovateľ:
PČ | Typ | Kód | Popis | MJ | Množstvo | J.cena [EUR] | Cena celkom [EUR] | Cenová sústava |  |  | DPH | J. Nh [h] | Nh celkom [h] | J. hmotnosť [t] | Hmotnosť celkom [t] | J. suť [t] | Suť Celkom [t]
Náklady z rozpočtu | [6 empty] | 9727 | [5 empty] | 0 |  | 0 |  | 0 |  | D | -1 | [7 empty] | 9727
| D | M | Práce a dodávky M |  |  |  | 9727 | [5 empty] | 0 |  | 0 |  | 0 | 3 | D | 0 | ROZPOCET | [6 empty] | 9727
| D | 21-M | Elektromontáže |  |  |  | 7503.396 | [5 empty] | 0 |  | 0 |  | 0 | 3 | D | 1 | ROZPOCET | [6 empty] | 7503.396
1 | K | 21M101101 | Kábel uložený pevne napr.CHKE-R -O 3 x 1.5 | m | 65 | 1.787 | 116.155 |  |  |  | znížená | 0 | 0 | 0 | 0 | 0 | 0 | 64 | K | 2 | ROZPOCET | 0 | 116.155 | 0 | 0 | 0 | 2 | 116.155 | 64 | 2
2 | K | 21M101102 | Kábel uložený pevne napr.CHKE-R-J 3 x 1.5 | m | 240 | 2.02 | 484.8 |  |  |  | znížená | 0 | 0 | 0 | 0 | 0 | 0 | 64 | K | 2 | ROZPOCET | 0 | 484.8 | 0 | 0 | 0 | 2 | 484.8 | 64 | 4
3 | K | 21M101103 | Kábel uložený pevne napr.CHKE-R-J 3 x 2,5 | m | 360 | 2.373 | 854.28 |  |  |  | znížená | 0 | 0 | 0 | 0 | 0 | 0 | 64 | K | 2 | ROZPOCET | 0 | 854.28 | 0 | 0 | 0 | 2 | 854.28 | 64 | 6
4 | K | 21M101104 | Kábel uložený pevne napr.CHKE-R-J 5 x 4 | m | 30 | 4.695 | 140.85 |  |  |  | znížená | 0 | 0 | 0 | 0 | 0 | 0 | 64 | K | 2 | ROZPOCET | 0 | 140.85 | 0 | 0 | 0 | 2 | 140.85 | 64 | 8
5 | K | 21M101105 | Kábel uložený pevne napr.CHKE-R-J 5 x 10 | m | 25 | 9.358 | 233.95 |  |  |  | znížená | 0 | 0 | 0 | 0 | 0 | 0 | 64 | K | 2 | ROZPOCET | 0 | 233.95 | 0 | 0 | 0 | 2 | 233.95 | 64 | 10
6 | K | 21M101107 | krabicová rozvodka vč. zapojenia | ks | 65 | 8.398 | 545.87 |  |  |  | znížená | 0 | 0 | 0 | 0 | 0 | 0 | 64 | K | 2 | ROZPOCET | 0 | 545.87 | 0 | 0 | 0 | 2 | 545.87 | 64 | 12
7 | K | 21M101108 | Krabica prístrojová pod omietku | ks | 68 | 1.789 | 121.652 |  |  |  | znížená | 0 | 0 | 0 | 0 | 0 | 0 | 64 | K | 2 | ROZPOCET | 0 | 121.652 | 0 | 0 | 0 | 2 | 121.652 | 64 | 14
8 | K | 21M101109 | Spínač biely, radenie 1, IP20 | ks | 8 | 10.961 | 87.688 |  |  |  | znížená | 0 | 0 | 0 | 0 | 0 | 0 | 64 | K | 2 | ROZPOCET | 0 | 87.688 | 0 | 0 | 0 | 2 | 87.688 | 64 | 16
9 | K | 21M101110 | Prepínač biely, radenie 5, IP20 | ks | 2 | 11.795 | 23.59 |  |  |  | znížená | 0 | 0 | 0 | 0 | 0 | 0 | 64 | K | 2 | ROZPOCET | 0 | 23.59 | 0 | 0 | 0 | 2 | 23.59 | 64 | 18
10 | K | 21M101111 | Prepínač biely, radenie 6, IP20 | ks | 2 | 11.463 | 22.926 |  |  |  | znížená | 0 | 0 | 0 | 0 | 0 | 0 | 64 | K | 2 | ROZPOCET | 0 | 22.926 | 0 | 0 | 0 | 2 | 22.926 | 64 | 20
11 | K | 21M101112 | Prepínač biely, radenie 6, IP44 | ks | 2 | 13.958 | 27.916 |  |  |  | znížená | 0 | 0 | 0 | 0 | 0 | 0 | 64 | K | 2 | ROZPOCET | 0 | 27.916 | 0 | 0 | 0 | 2 | 27.916 | 64 | 22
12 | K | 21M101113 | Stmievač biely | ks | 1 | 101.81 | 101.81 |  |  |  | znížená | 0 | 0 | 0 | 0 | 0 | 0 | 64 | K | 2 | ROZPOCET | 0 | 101.81 | 0 | 0 | 0 | 2 | 101.81 | 64 | 24
13 | K | 21M101114 | Zásuvka biela, 230V, 50Hz, 10/16A, IP20, | ks | 48 | 11.298 | 542.304 |  |  |  | znížená | 0 | 0 | 0 | 0 | 0 | 0 | 64 | K | 2 | ROZPOCET | 0 | 542.304 | 0 | 0 | 0 | 2 | 542.304 | 64 | 26
14 | K | 21M101115 | Zásuvka biela, 230V, 50Hz, 10/16A, IP44, | ks | 3 | 18.055 | 54.165 |  |  |  | znížená | 0 | 0 | 0 | 0 | 0 | 0 | 64 | K | 2 | ROZPOCET | 0 | 54.165 | 0 | 0 | 0 | 2 | 54.165 | 64 | 28
15 | K | 21M101116 | Rámček biely | ks | 65 | 1.918 | 124.67 |  |  |  | znížená | 0 | 0 | 0 | 0 | 0 | 0 | 64 | K | 2 | ROZPOCET | 0 | 124.67 | 0 | 0 | 0 | 2 | 124.67 | 64 | 30
16 | K | 21M101117 | Zásuvka trojfázová nástenná 3x400V, 16A | ks | 2 | 16.751 | 33.502 |  |  |  | znížená | 0 | 0 | 0 | 0 | 0 | 0 | 64 | K | 2 | ROZPOCET | 0 | 33.502 | 0 | 0 | 0 | 2 | 33.502 | 64 | 32
17 | K | 21M101118 | Ekvipotenciálová prípojnica | ks | 1 | 29.273 | 29.273 |  |  |  | znížená | 0 | 0 | 0 | 0 | 0 | 0 | 64 | K | 2 | ROZPOCET | 0 | 29.273 | 0 | 0 | 0 | 2 | 29.273 | 64 | 34
18 | K | 21M101119 | SVIETIDLO napr.DOWNLIGHT 222 POLISHED REF FSQ G24q 2x26W, ECG, - PRO opálový kryt | ks | 10 | 52.253 | 522.53 |  |  |  | znížená | 0 | 0 | 0 | 0 | 0 | 0 | 64 | K | 2 | ROZPOCET | 0 | 522.53 | 0 | 0 | 0 | 2 | 522.53 | 64 | 36
19 | K | 21M101120 | Svetelný zdroj napr.g24q-3 led | ks | 20 | 27.711 | 554.22 |  |  |  | znížená | 0 | 0 | 0 | 0 | 0 | 0 | 64 | K | 2 | ROZPOCET | 0 | 554.22 | 0 | 0 | 0 | 2 | 554.22 | 64 | 38
20 | K | 21M101121 | SVIETIDLO napr.DOWNLIGHT 222 POLISHED REF FSQ G24q 2x26W, EDA - PRO opálový kryt | ks | 8 | 73.766 | 590.128 |  |  |  | znížená | 0 | 0 | 0 | 0 | 0 | 0 | 64 | K | 2 | ROZPOCET | 0 | 590.128 | 0 | 0 | 0 | 2 | 590.128 | 64 | 40
21 | K | 21M101122 | Svetelný zdroj napr.g24q-3 led | ks | 16 | 23.728 | 379.648 |  |  |  | znížená | 0 | 0 | 0 | 0 | 0 | 0 | 64 | K | 2 | ROZPOCET | 0 | 379.648 | 0 | 0 | 0 | 2 | 379.648 | 64 | 42
22 | K | 21M101123 | SVIETIDLO napr.DOWNLIGHT PRO 212 RECESSED OPAL, GL FSMH GX24q 1x26W, ECG, 230V, 50Hz, IP54 | ks | 7 | 47.518 | 332.626 |  |  |  | znížená | 0 | 0 | 0 | 0 | 0 | 0 | 64 | K | 2 | ROZPOCET | 0 | 332.626 | 0 | 0 | 0 | 2 | 332.626 | 64 | 44
23 | K | 21M101124 | SVIETIDLO napr.PLAST H PRISMA FDH G5 2x49W, ECG, 230V, 50Hz, IP20 | ks | 5 | 54.781 | 273.905 |  |  |  | znížená | 0 | 0 | 0 | 0 | 0 | 0 | 64 | K | 2 | ROZPOCET | 0 | 273.905 | 0 | 0 | 0 | 2 | 273.905 | 64 | 46
24 | K | 21M101125 | LED Trubica napr. T8 25W 150cm 6400K Studená biela | ks | 10 | 18.668 | 186.68 |  |  |  | znížená | 0 | 0 | 0 | 0 | 0 | 0 | 64 | K | 2 | ROZPOCET | 0 | 186.68 | 0 | 0 | 0 | 2 | 186.68 | 64 | 48
25 | K | 21M101126 | SVIETIDLO napr.PLAST H PRISMA FDH G5 2x14W, ECG, 230V, 50Hz, IP20 | ks | 5 | 45.16 | 225.8 |  |  |  | znížená | 0 | 0 | 0 | 0 | 0 | 0 | 64 | K | 2 | ROZPOCET | 0 | 225.8 | 0 | 0 | 0 | 2 | 225.8 | 64 | 50
26 | K | 21M101127 | SVIETIDLO napr.TORNADO PC2 - FDH G5 2x35W, ECG, 230V, 50Hz, IP65 | ks | 3 | 44.47 | 133.41 |  |  |  | znížená | 0 | 0 | 0 | 0 | 0 | 0 | 64 | K | 2 | ROZPOCET | 0 | 133.41 | 0 | 0 | 0 | 2 | 133.41 | 64 | 52
27 | K | 21M101128 | Svietidlo núdzového osvetlenia napr.Emergency 2602 | ks | 5 | 62.643 | 313.215 |  |  |  | znížená | 0 | 0 | 0 | 0 | 0 | 0 | 64 | K | 2 | ROZPOCET | 0 | 313.215 | 0 | 0 | 0 | 2 | 313.215 | 64 | 54
28 | K | 21M101136 | Vysekanie drážky pre káble tehla | m | 130 | 1.379 | 179.27 |  |  |  | znížená | 0 | 0 | 0 | 0 | 0 | 0 | 64 | K | 2 | ROZPOCET | 0 | 179.27 | 0 | 0 | 0 | 2 | 179.27 | 64 | 56
29 | K | 21M101137 | Vysekanie kapies pre krabice 100x100x50mm tehla | ks | 133 | 1.331 | 177.023 |  |  |  | znížená | 0 | 0 | 0 | 0 | 0 | 0 | 64 | K | 2 | ROZPOCET | 0 | 177.023 | 0 | 0 | 0 | 2 | 177.023 | 64 | 58
30 | K | 21M101138 | Osadenie, montáž a elektrické zapojenie elektromerového rozvádzača s prípojkovou skrinkou | ks | 1 | 47.797 | 47.797 |  |  |  | znížená | 0 | 0 | 0 | 0 | 0 | 0 | 64 | K | 2 | ROZPOCET | 0 | 47.797 | 0 | 0 | 0 | 2 | 47.797 | 64 | 60
31 | K | 21M101139 | Osadenie, montáž a elektrické zapojenie elektrorozvádzača RH | ks | 1 | 41.743 | 41.743 |  |  |  | znížená | 0 | 0 | 0 | 0 | 0 | 0 | 64 | K | 2 | ROZPOCET | 0 | 41.743 | 0 | 0 | 0 | 2 | 41.743 | 64 | 62
| D | 21-RH | Elektromerový rozvádzač Re s prípojkovou skrinkou |  |  |  | 247.196 | [5 empty] | 0 |  | 0 |  | 0 | 3 | D | 1 | ROZPOCET | [6 empty] | 247.196
32 | K | 21RE101001 | RE 1.0/SPP 2 K401 W 25A P0 50/25 | ks | 1 | 247.196 | 247.196 |  |  |  | znížená | 0 | 0 | 0 | 0 | 0 | 0 | 64 | K | 2 | ROZPOCET | 0 | 247.196 | 0 | 0 | 0 | 2 | 247.196 | 64 | 64
| D | D1 | Elektrorozvádzač RH |  |  |  | 1284.226 | [5 empty] | 0 |  | 0 |  | 0 | 3 | D | 1 | ROZPOCET | [6 empty] | 1284.226
33 | K | 21RH10101 | Skrinka pre montáž na povrch, s dvierkami | ks | 1 | 224.643 | 224.643 |  |  |  | znížená | 0 | 0 | 0 | 0 | 0 | 0 | 64 | K | 2 | ROZPOCET | 0 | 224.643 | 0 | 0 | 0 | 2 | 224.643 | 64 | 66
34 | K | 21RH10102 | Hlavný vypínač IS 63/3 | ks | 1 | 27.03 | 27.03 |  |  |  | znížená | 0 | 0 | 0 | 0 | 0 | 0 | 64 | K | 2 | ROZPOCET | 0 | 27.03 | 0 | 0 | 0 | 2 | 27.03 | 64 | 68
35 | K | 21RH10103 | Prepäťová ochrana B+C | ks | 1 | 152.998 | 152.998 |  |  |  | znížená | 0 | 0 | 0 | 0 | 0 | 0 | 64 | K | 2 | ROZPOCET | 0 | 152.998 | 0 | 0 | 0 | 2 | 152.998 | 64 | 70
36 | K | 21RH10104 | Istič jednopólový PL7-B10/1 | ks | 10 | 5.871 | 58.71 |  |  |  | znížená | 0 | 0 | 0 | 0 | 0 | 0 | 64 | K | 2 | ROZPOCET | 0 | 58.71 | 0 | 0 | 0 | 2 | 58.71 | 64 | 72
37 | K | 21RH10105 | Istič jednopólový PL7-C16/1 | ks | 10 | 7.777 | 77.77 |  |  |  | znížená | 0 | 0 | 0 | 0 | 0 | 0 | 64 | K | 2 | ROZPOCET | 0 | 77.77 | 0 | 0 | 0 | 2 | 77.77 | 64 | 74
38 | K | 21RH10106 | Istič trojpólový PL7-C16/3 | ks | 2 | 24.561 | 49.122 |  |  |  | znížená | 0 | 0 | 0 | 0 | 0 | 0 | 64 | K | 2 | ROZPOCET | 0 | 49.122 | 0 | 0 | 0 | 2 | 49.122 | 64 | 76
39 | K | 21RH10107 | Istič trojpólový PL7-C20/3 | ks | 2 | 28.537 | 57.074 |  |  |  | znížená | 0 | 0 | 0 | 0 | 0 | 0 | 64 | K | 2 | ROZPOCET | 0 | 57.074 | 0 | 0 | 0 | 2 | 57.074 | 64 | 78
40 | K | 21RH10108 | Prúdový chránič FRCmM 63/4/003 | ks | 2 | 101.889 | 203.778 |  |  |  | znížená | 0 | 0 | 0 | 0 | 0 | 0 | 64 | K | 2 | ROZPOCET | 0 | 203.778 | 0 | 0 | 0 | 2 | 203.778 | 64 | 80
41 | K | 21RH10109 | svorky, lišty, vodiče, štítky | ks | 1 | 144.603 | 144.603 |  |  |  | znížená | 0 | 0 | 0 | 0 | 0 | 0 | 64 | K | 2 | ROZPOCET | 0 | 144.603 | 0 | 0 | 0 | 2 | 144.603 | 64 | 82
42 | K | 21RH10111 | Výroba elektrorozvádzača | ks | 1 | 288.498 | 288.498 |  |  |  | znížená | 0 | 0 | 0 | 0 | 0 | 0 | 64 | K | 2 | ROZPOCET | 0 | 288.498 | 0 | 0 | 0 | 2 | 288.498 | 64 | 84
| D | 21-IC | Inžinierska činnosť |  |  |  | 692.182 | [5 empty] | 0 |  | 0 |  | 0 | 3 | D | 1 | ROZPOCET | [6 empty] | 692.182
43 | K | 21IC10101 | Východisková revízia elektrického zariadenia | hod | 24 | 15.835 | 380.04 |  |  |  | znížená | 0 | 0 | 0 | 0 | 0 | 0 | 64 | K | 2 | ROZPOCET | 0 | 380.04 | 0 | 0 | 0 | 2 | 380.04 | 64 | 86
44 | K | 21IC10102 | Dokumentácia skutočného vyhotovenia | ks | 1 | 312.142 | 312.142 |  |  |  | znížená | 0 | 0 | 0 | 0 | 0 | 0 | 64 | K | 2 | ROZPOCET | 0 | 312.142 | 0 | 0 | 0 | 2 | 312.142 | 64 | 88

## 7 - Bleskozvod
[9 empty] | >> skryté stĺpce << | [9 empty] | {59c43a04-d5d5-4b62-9c2f-efaf3af405cc}
0
| KRYCÍ LIST ROZPOČTU | [8 empty] | v --- nižšie sa nachádzajú doplnkové a pomocné údaje k zostavám --- v | [8 empty] | False
Stavba:
Rekonštrukcia kultúrneho domu Dubové
Objekt:
7 - Bleskozvod
| JKSO: |  |  |  |  | KS:
| Miesto: |  |  |  |  | Dátum: | 0
| Objednávateľ: |  |  |  |  | IČO:
|  | Obec Dubové |  |  |  | IČ DPH:
| Zhotoviteľ: |  |  |  |  | IČO:
|  | TECHNOHALL Slovakia SK s.r.o. |  |  |  | IČ DPH:
| Projektant: |  |  |  |  | IČO:
IČ DPH:
| Spracovateľ: |  |  |  |  | IČO:
IČ DPH:
Poznámka:
| Cena bez DPH | [5 empty] | 2315
|  |  | Základ dane |  |  | Sadzba dane | Výška dane
| DPH | základná | 0 |  |  | 20% | 0
|  | znížená | 2315 |  |  | 20% | 463
|  | zákl. prenesená | 0 |  |  | 20% | 0
|  | zníž. prenesená | 0 |  |  | 20% | 0
|  | nulová | 0 |  |  | 0% | 0
| Cena s DPH |  |  | v | EUR |  | 2778
| Projektant |  |  | Spracovateľ
| Dátum a podpis: |  | Pečiatka | Dátum a podpis: |  |  | Pečiatka
| Objednávateľ |  |  | Zhotoviteľ
| Dátum a podpis: |  | Pečiatka | Dátum a podpis: |  |  | Pečiatka
REKAPITULÁCIA ROZPOČTU
Stavba:
Rekonštrukcia kultúrneho domu Dubové
Objekt:
7 - Bleskozvod
Miesto: | [5 empty] | Dátum: | 0
Objednávateľ: |  |  | Obec Dubové |  |  | Projektant:
Zhotoviteľ: |  |  | TECHNOHALL Slovakia SK s.r.o. |  |  | Spracovateľ:
Kód dielu - Popis | [6 empty] | Cena celkom [EUR]
Náklady z rozpočtu | [6 empty] | 2314.996 | [12 empty] | -1
| HSV - Práce a dodávky HSV | [5 empty] | 690.469
| 1 - Zemné práce | [5 empty] | 690.469
| M - Práce a dodávky M | [5 empty] | 1624.527
| 21-M - Aktívny bleskozvod | [5 empty] | 1468.437
| 21-IC - Inžinierska činnosť | [5 empty] | 156.09
ROZPOČET
Stavba:
Rekonštrukcia kultúrneho domu Dubové
Objekt:
7 - Bleskozvod
Miesto: | [5 empty] | Dátum: | 0
Objednávateľ: |  |  | Obec Dubové |  |  | Projektant:
Zhotoviteľ: |  |  | TECHNOHALL Slovakia SK s.r.o. |  |  | Spracovateľ:
PČ | Typ | Kód | Popis | MJ | Množstvo | J.cena [EUR] | Cena celkom [EUR] | Cenová sústava |  |  | DPH | J. Nh [h] | Nh celkom [h] | J. hmotnosť [t] | Hmotnosť celkom [t] | J. suť [t] | Suť Celkom [t]
Náklady z rozpočtu | [6 empty] | 2314.996 | [5 empty] | 0 |  | 0 |  | 0 |  | D | -1 | [7 empty] | 2314.996
| D | HSV | Práce a dodávky HSV |  |  |  | 690.469 | [5 empty] | 0 |  | 0 |  | 0 | 1 | D | 0 | ROZPOCET | [6 empty] | 690.469
| D | 1 | Zemné práce |  |  |  | 690.469 | [5 empty] | 0 |  | 0 |  | 0 | 1 | D | 1 | ROZPOCET | [6 empty] | 690.469
1 | K | 111121001 | Výkop pre zemniacu dosku | ks | 6 | 26.509 | 159.054 |  |  |  | znížená | 0 | 0 | 0 | 0 | 0 | 0 | 4 | K | 2 | ROZPOCET | 0 | 159.054 | 0 | 0 | 0 | 2 | 159.054 | 4 | 2
2 | K | 111121002 | Búranie živičných povrchov | m2 | 7 | 3.698 | 25.886 |  |  |  | znížená | 0 | 0 | 0 | 0 | 0 | 0 | 4 | K | 2 | ROZPOCET | 0 | 25.886 | 0 | 0 | 0 | 2 | 25.886 | 4 | 4
3 | K | 111121003 | Búranie podkladového betónu hr. 15 cm | m2 | 7 | 8.486 | 59.402 |  |  |  | znížená | 0 | 0 | 0 | 0 | 0 | 0 | 4 | K | 2 | ROZPOCET | 0 | 59.402 | 0 | 0 | 0 | 2 | 59.402 | 4 | 6
4 | K | 111121004 | Hĺbenie káblovej ryhy 35/ 50 cm | m | 20 | 8.873 | 177.46 |  |  |  | znížená | 0 | 0 | 0 | 0 | 0 | 0 | 4 | K | 2 | ROZPOCET | 0 | 177.46 | 0 | 0 | 0 | 2 | 177.46 | 4 | 8
5 | K | 111121005 | Zásyp káblovej ryhy 35/ 50 cm | m | 20 | 4.109 | 82.18 |  |  |  | znížená | 0 | 0 | 0 | 0 | 0 | 0 | 4 | K | 2 | ROZPOCET | 0 | 82.18 | 0 | 0 | 0 | 2 | 82.18 | 4 | 10
6 | K | 111121006 | Provizórna úprava terénu | m2 | 7 | 4.498 | 31.486 |  |  |  | znížená | 0 | 0 | 0 | 0 | 0 | 0 | 4 | K | 2 | ROZPOCET | 0 | 31.486 | 0 | 0 | 0 | 2 | 31.486 | 4 | 12
7 | K | 111121007 | Betónovanie podkladového betónu hr. 15 cm vč. betónu | m2 | 7 | 22.143 | 155.001 |  |  |  | znížená | 0 | 0 | 0 | 0 | 0 | 0 | 4 | K | 2 | ROZPOCET | 0 | 155.001 | 0 | 0 | 0 | 2 | 155.001 | 4 | 14
| D | M | Práce a dodávky M |  |  |  | 1624.527 | [5 empty] | 0 |  | 0 |  | 0 | 3 | D | 0 | ROZPOCET | [6 empty] | 1624.527
| D | 21-M | Aktívny bleskozvod |  |  |  | 1468.437 | [5 empty] | 0 |  | 0 |  | 0 | 3 | D | 1 | ROZPOCET | [6 empty] | 1468.437
8 | K | 21M112101 | Vodič FeZn pr 8 | m | 65 | 8.727 | 567.255 |  |  |  | znížená | 0 | 0 | 0 | 0 | 0 | 0 | 64 | K | 2 | ROZPOCET | 0 | 567.255 | 0 | 0 | 0 | 2 | 567.255 | 64 | 16
9 | K | 21M112102 | Zachytávacia tyč | ks | 3 | 26.164 | 78.492 |  |  |  | znížená | 0 | 0 | 0 | 0 | 0 | 0 | 64 | K | 2 | ROZPOCET | 0 | 78.492 | 0 | 0 | 0 | 2 | 78.492 | 64 | 18
10 | K | 21M112103 | Zemniaca doska | ks | 6 | 85.349 | 512.094 |  |  |  | znížená | 0 | 0 | 0 | 0 | 0 | 0 | 64 | K | 2 | ROZPOCET | 0 | 512.094 | 0 | 0 | 0 | 2 | 512.094 | 64 | 20
11 | K | 21M112104 | Svorka skúšobná | ks | 6 | 7.626 | 45.756 |  |  |  | znížená | 0 | 0 | 0 | 0 | 0 | 0 | 64 | K | 2 | ROZPOCET | 0 | 45.756 | 0 | 0 | 0 | 2 | 45.756 | 64 | 22
12 | K | 21M112105 | Krabica pre skúšobnú svorku | ks | 6 | 6.026 | 36.156 |  |  |  | znížená | 0 | 0 | 0 | 0 | 0 | 0 | 64 | K | 2 | ROZPOCET | 0 | 36.156 | 0 | 0 | 0 | 2 | 36.156 | 64 | 24
13 | K | 21M112106 | Ochranný uholník s držiakmi | ks | 6 | 38.114 | 228.684 |  |  |  | znížená | 0 | 0 | 0 | 0 | 0 | 0 | 64 | K | 2 | ROZPOCET | 0 | 228.684 | 0 | 0 | 0 | 2 | 228.684 | 64 | 26
| D | 21-IC | Inžinierska činnosť |  |  |  | 156.09 | [5 empty] | 0 |  | 0 |  | 0 | 3 | D | 1 | ROZPOCET | [6 empty] | 156.09
14 | K | 21IC10101 | Východisková revízia elektrického zariadenia | hod | 10 | 15.609 | 156.09 |  |  |  | znížená | 0 | 0 | 0 | 0 | 0 | 0 | 64 | K | 2 | ROZPOCET | 0 | 156.09 | 0 | 0 | 0 | 2 | 156.09 | 64 | 28